## DQE_PROJECT (2)
PROJET_ID | DESIGNATION | BATIMENT | NIVEAU | ZONE | LOT | SOUS_LOT | CODE_BPU | ARTICLE_ID | DESCRIPTION_DETAILLEE | UNITE | QTE | PU_ESTIME_LOCAL_FCFA | SOURCE_ESTIMATION
PRJ_001 | A – INSTALLATION GÉNÉRALE DU CHANTIER | BAT_A | RDC | ZONE_01 | LOT 1 | GENERAL | LOT -00001 | ART_00001 |  |  |  |  | DQE_SOURCE
PRJ_001 | Mobilisation du personnel et du matériel | BAT_A | RDC | ZONE_01 | LOT 1 | GENERAL | LOT -00002 | ART_00002 |  | Ens |  |  | DQE_SOURCE
PRJ_001 | Clôture provisoire du chantier en tôles | BAT_A | RDC | ZONE_01 | LOT 1 | GENERAL | LOT -00003 | ART_00003 |  | Ens |  |  | DQE_SOURCE
PRJ_001 | Consommation en eau et électricité du chantier | BAT_A | RDC | ZONE_01 | LOT 1 | GENERAL | LOT -00004 | ART_00004 |  | Ens |  |  | DQE_SOURCE
PRJ_001 | Achat Nacelle 400kg 22m neuve(remplaçant la location del’échafaudage | BAT_A | RDC | ZONE_01 | LOT 1 | GENERAL | LOT -00005 | ART_00005 |  | m² |  |  | DQE_SOURCE
PRJ_001 | Gardiennage et HSE du chantier | BAT_A | RDC | ZONE_01 | LOT 1 | GENERAL | LOT -00006 | ART_00006 |  | Ens |  |  | DQE_SOURCE
PRJ_001 | Études techniques et essais (tests de conformité) | BAT_A | RDC | ZONE_01 | LOT 1 | GENERAL | LOT -00007 | ART_00007 |  | Ens |  |  | DQE_SOURCE
PRJ_001 | B – DÉMOLITION | BAT_A | RDC | ZONE_01 | LOT 1 | GENERAL | LOT -00008 | ART_00008 |  |  |  |  | DQE_SOURCE
PRJ_001 | Démolition des murs et de l’escalier (RDC) | BAT_A | RDC | ZONE_01 | LOT 1 | GENERAL | LOT -00009 | ART_00009 |  | FF |  |  | DQE_SOURCE
PRJ_001 | Évacuation des gravats hors site | BAT_A | RDC | ZONE_01 | LOT 1 | GENERAL | LOT -00010 | ART_00010 |  | FF |  |  | DQE_SOURCE
PRJ_001 | Décapage carreaux sol existant (RDC) | BAT_A | RDC | ZONE_01 | LOT 1 | GENERAL | LOT -00011 | ART_00011 |  | m² |  |  | DQE_SOURCE
PRJ_001 | FONDATIONS | BAT_A | RDC | ZONE_01 | LOT 1 | GENERAL | LOT -00012 | ART_00012 |  |  |  |  | DQE_SOURCE
PRJ_001 | BÂTIMENT PRINCIPAL | BAT_A | RDC | ZONE_01 | LOT 1 | GENERAL | LOT -00013 | ART_00013 |  |  |  |  | DQE_SOURCE
PRJ_001 | Dallage sol (Bâtiment principal) – Béton | BAT_A | RDC | ZONE_01 | LOT 1 | GENERAL | LOT -00014 | ART_00014 |  | m³ |  |  | DQE_SOURCE
PRJ_001 | Dallage sol (Bâtiment principal) – Coffrage | BAT_A | RDC | ZONE_01 | LOT 1 | GENERAL | LOT -00015 | ART_00015 |  | m² |  |  | DQE_SOURCE
PRJ_001 | Dallage sol (Bâtiment principal) – Acier | BAT_A | RDC | ZONE_01 | LOT 1 | GENERAL | LOT -00016 | ART_00016 |  | kg |  |  | DQE_SOURCE
PRJ_001 | Maçonnerie de soubassement agglos pleins 20×20×50 | BAT_A | RDC | ZONE_01 | LOT 1 | GENERAL | LOT -00017 | ART_00017 |  | m² |  |  | DQE_SOURCE
PRJ_001 | BÂTIMENT ANNEXE | BAT_A | RDC | ZONE_01 | LOT 1 | GENERAL | LOT -00018 | ART_00018 |  |  |  |  | DQE_SOURCE
PRJ_001 | Dallage sol (Bâtiment annexe) – Béton | BAT_A | RDC | ZONE_01 | LOT 1 | GENERAL | LOT -00019 | ART_00019 |  | m³ |  |  | DQE_SOURCE
PRJ_001 | Dallage sol (Bâtiment annexe) – Coffrage | BAT_A | RDC | ZONE_01 | LOT 1 | GENERAL | LOT -00020 | ART_00020 |  | m² |  |  | DQE_SOURCE
PRJ_001 | Dallage sol (Bâtiment annexe) – Acier | BAT_A | RDC | ZONE_01 | LOT 1 | GENERAL | LOT -00021 | ART_00021 |  | kg |  |  | DQE_SOURCE
PRJ_001 | ÉLÉVATION - BÂTIMENT PRINCIPAL | BAT_A | RDC | ZONE_01 | LOT 1 | GENERAL | LOT -00022 | ART_00022 |  |  |  |  | DQE_SOURCE
PRJ_001 | D – ÉLÉVATION RDC | BAT_A | RDC | ZONE_01 | LOT 1 | GENERAL | LOT -00023 | ART_00023 |  |  |  |  | DQE_SOURCE
PRJ_001 | Cloisons intérieures bât. principal en placo | BAT_A | RDC | ZONE_01 | LOT 1 | GENERAL | LOT -00024 | ART_00024 |  | m² |  |  | DQE_SOURCE
PRJ_001 | Enduits / faïence sur cloisons placo bât. principal | BAT_A | RDC | ZONE_01 | LOT 1 | GENERAL | LOT -00025 | ART_00025 |  | m² |  |  | DQE_SOURCE
PRJ_001 | Enduits sous plafond | BAT_A | RDC | ZONE_01 | LOT 1 | GENERAL | LOT -00026 | ART_00026 |  | m² |  |  | DQE_SOURCE
PRJ_001 | Réservations et calfeutrements divers | BAT_A | RDC | ZONE_01 | LOT 1 | GENERAL | LOT -00027 | ART_00027 |  | Ens |  |  | DQE_SOURCE
PRJ_001 | Scellements et raccordements | BAT_A | RDC | ZONE_01 | LOT 1 | GENERAL | LOT -00028 | ART_00028 |  | Ens |  |  | DQE_SOURCE
PRJ_001 | Marches d’accès – Béton 350 | BAT_A | RDC | ZONE_01 | LOT 1 | GENERAL | LOT -00029 | ART_00029 |  | m³ |  |  | DQE_SOURCE
PRJ_001 | Marches d’accès – Coffrage | BAT_A | RDC | ZONE_01 | LOT 1 | GENERAL | LOT -00030 | ART_00030 |  | m² |  |  | DQE_SOURCE
PRJ_001 | Linteaux (annexe) – Béton 400 | BAT_A | RDC | ZONE_01 | LOT 1 | GENERAL | LOT -00031 | ART_00031 |  | m³ |  |  | DQE_SOURCE
PRJ_001 | Linteaux (annexe) – Coffrage | BAT_A | RDC | ZONE_01 | LOT 1 | GENERAL | LOT -00032 | ART_00032 |  | m² |  |  | DQE_SOURCE
PRJ_001 | Linteaux (annexe) – Acier | BAT_A | RDC | ZONE_01 | LOT 1 | GENERAL | LOT -00033 | ART_00033 |  | kg |  |  | DQE_SOURCE
PRJ_001 | Cloisons intérieures annexe en placo | BAT_A | RDC | ZONE_01 | LOT 1 | GENERAL | LOT -00034 | ART_00034 |  | m² |  |  | DQE_SOURCE
PRJ_001 | Enduits / faïence sur cloisons placo annexe | BAT_A | RDC | ZONE_01 | LOT 1 | GENERAL | LOT -00035 | ART_00035 |  | m² |  |  | DQE_SOURCE
PRJ_001 | Enduits sous plafond annexe | BAT_A | RDC | ZONE_01 | LOT 1 | GENERAL | LOT -00036 | ART_00036 |  | m² |  |  | DQE_SOURCE
PRJ_001 | Finition des tableaux | BAT_A | RDC | ZONE_01 | LOT 1 | TABLEAUX_ELECTRIQUES | LOT -00037 | ART_00037 |  | m² |  |  | DQE_SOURCE
PRJ_001 | D – ÉLÉVATION R+1 | BAT_A | RDC | ZONE_01 | LOT 1 | GENERAL | LOT -00038 | ART_00038 |  |  |  |  | DQE_SOURCE
PRJ_001 | Cloisons intérieures bât. principal en placo | BAT_A | RDC | ZONE_01 | LOT 1 | GENERAL | LOT -00039 | ART_00039 |  | m² |  |  | DQE_SOURCE
PRJ_001 | Enduits / faïence sur cloisons placo bât. principal | BAT_A | RDC | ZONE_01 | LOT 1 | GENERAL | LOT -00040 | ART_00040 |  | m² |  |  | DQE_SOURCE
PRJ_001 | Enduits sous plafond | BAT_A | RDC | ZONE_01 | LOT 1 | GENERAL | LOT -00041 | ART_00041 |  | m² |  |  | DQE_SOURCE
PRJ_001 | Réservations et calfeutrements divers | BAT_A | RDC | ZONE_01 | LOT 1 | GENERAL | LOT -00042 | ART_00042 |  | Ens |  |  | DQE_SOURCE
PRJ_001 | Scellements et raccordements | BAT_A | RDC | ZONE_01 | LOT 1 | GENERAL | LOT -00043 | ART_00043 |  | Ens |  |  | DQE_SOURCE
PRJ_001 | Marches d’accès – Béton 350 | BAT_A | RDC | ZONE_01 | LOT 1 | GENERAL | LOT -00044 | ART_00044 |  | m³ |  |  | DQE_SOURCE
PRJ_001 | Marches d’accès – Coffrage | BAT_A | RDC | ZONE_01 | LOT 1 | GENERAL | LOT -00045 | ART_00045 |  | m² |  |  | DQE_SOURCE
PRJ_001 | Linteaux (annexe) – Béton 400 | BAT_A | RDC | ZONE_01 | LOT 1 | GENERAL | LOT -00046 | ART_00046 |  | m³ |  |  | DQE_SOURCE
PRJ_001 | Linteaux (annexe) – Coffrage | BAT_A | RDC | ZONE_01 | LOT 1 | GENERAL | LOT -00047 | ART_00047 |  | m² |  |  | DQE_SOURCE
PRJ_001 | Linteaux (annexe) – Acier | BAT_A | RDC | ZONE_01 | LOT 1 | GENERAL | LOT -00048 | ART_00048 |  | kg |  |  | DQE_SOURCE
PRJ_001 | Cloisons intérieures annexe en placo | BAT_A | RDC | ZONE_01 | LOT 1 | GENERAL | LOT -00049 | ART_00049 |  | m² |  |  | DQE_SOURCE
PRJ_001 | Enduits / faïence sur cloisons placo annexe | BAT_A | RDC | ZONE_01 | LOT 1 | GENERAL | LOT -00050 | ART_00050 |  | m² |  |  | DQE_SOURCE
PRJ_001 | Enduits sous plafond annexe | BAT_A | RDC | ZONE_01 | LOT 1 | GENERAL | LOT -00051 | ART_00051 |  | m² |  |  | DQE_SOURCE
PRJ_001 | Finition des tableaux | BAT_A | RDC | ZONE_01 | LOT 1 | TABLEAUX_ELECTRIQUES | LOT -00052 | ART_00052 |  | m² |  |  | DQE_SOURCE
PRJ_001 | TOTAL LOT 1 TTC (Devis ANDRÉS) | BAT_A | RDC | ZONE_01 | LOT 1 | GENERAL | LOT -00053 | ART_00053 |  |  |  |  | DQE_SOURCE
PRJ_001 | Validation : | BAT_A | RDC | ZONE_01 | LOT 1 | GENERAL | LOT -00054 | ART_00054 |  |  |  |  | DQE_SOURCE
PRJ_001 | Soumissionnaire : ______________________ Cachet __________ Date ___/___/2025 | BAT_A | RDC | ZONE_01 | LOT 1 | GENERAL | LOT -00055 | ART_00055 |  |  |  |  | DQE_SOURCE
PRJ_001 | Maître d’Ouvrage : ____________________ Cachet __________ Date ___/___/2025 | BAT_A | RDC | ZONE_01 | LOT 1 | GENERAL | LOT -00056 | ART_00056 |  |  |  |  | DQE_SOURCE
PRJ_001 | DQE - Pointe Noire Medical Center – Document confidentiel – Version interne | BAT_A | RDC | ZONE_01 | LOT 1 | GENERAL | LOT -00057 | ART_00057 |  |  |  |  | DQE_SOURCE
PRJ_001 | Nettoyage des surfaces et réparation des fissures sur les surfaces | BAT_A | RDC | ZONE_01 | LOT 2 | GENERAL | LOT -00058 | ART_00058 |  |  |  |  | DQE_SOURCE
PRJ_001 | Fourniture et application d’étanchéité à 2 composants (type ADEPROOF) – Bâtiment Principal (500 m²) – Beijing Oriental Yuhong Waterproof Technology Co., Ltd. | BAT_A | RDC | ZONE_01 | LOT 2 | GENERAL | LOT -00059 | ART_00059 |  | m² |  |  | DQE_SOURCE
PRJ_001 | Fourniture et application d’étanchéité à 2 composants (type ADEPROOF) – Bâtiment Annexe (200 m²) – Beijing Oriental Yuhong Waterproof Technology Co., Ltd. | BAT_A | RDC | ZONE_01 | LOT 2 | GENERAL | LOT -00060 | ART_00060 |  | m² |  |  | DQE_SOURCE
PRJ_001 | TOTAL LOT 2 : | BAT_A | RDC | ZONE_01 | LOT 2 | GENERAL | LOT -00061 | ART_00061 |  |  |  |  | DQE_SOURCE
PRJ_001 | Validation : | BAT_A | RDC | ZONE_01 | LOT 2 | GENERAL | LOT -00062 | ART_00062 |  |  |  |  | DQE_SOURCE
PRJ_001 | Soumissionnaire : ______________________ Cachet __________ Date ___/___/2025 | BAT_A | RDC | ZONE_01 | LOT 2 | GENERAL | LOT -00063 | ART_00063 |  |  |  |  | DQE_SOURCE
PRJ_001 | Maître d’Ouvrage : ____________________ Cachet __________ Date ___/___/2025 | BAT_A | RDC | ZONE_01 | LOT 2 | GENERAL | LOT -00064 | ART_00064 |  |  |  |  | DQE_SOURCE
PRJ_001 | DQE - Pointe Noire Medical Center – Document confidentiel – Version interne | BAT_A | RDC | ZONE_01 | LOT 2 | GENERAL | LOT -00065 | ART_00065 |  |  |  |  | DQE_SOURCE
PRJ_001 | A – Revêtements sols & murs BÂTIMENT PRINCIPAL | BAT_A | RDC | ZONE_01 | LOT 3 | GENERAL | LOT -00066 | ART_00066 |  |  |  |  | DQE_SOURCE
PRJ_001 | Sol PVC homogène hospitalier ISO 10581, classe 43, 2 mm – Fournisseur : Taizhou Huali New Materials | BAT_A | RDC | ZONE_01 | LOT 3 | GENERAL | LOT -00067 | ART_00067 |  | m² |  |  | DQE_SOURCE
PRJ_001 | Plinthes PVC soudées 10 cm – Fournisseur : Taizhou Huali New Materials | BAT_A | RDC | ZONE_01 | LOT 3 | GENERAL | LOT -00068 | ART_00068 |  | ml |  |  | DQE_SOURCE
PRJ_001 | B – BÂTIMENT ANNEXE | BAT_A | RDC | ZONE_01 | LOT 3 | GENERAL | LOT -00069 | ART_00069 |  |  |  |  | DQE_SOURCE
PRJ_001 | Carrelage grès cérame imitation marbre 60×60 – Fournisseur : Foshan Hanse Ceramic | BAT_A | RDC | ZONE_01 | LOT 3 | GENERAL | LOT -00070 | ART_00070 |  | m² |  |  | DQE_SOURCE
PRJ_001 | Plinthes assorties – Fourniture & pose | BAT_A | RDC | ZONE_01 | LOT 3 | GENERAL | LOT -00071 | ART_00071 |  | ml |  |  | DQE_SOURCE
PRJ_001 | TOTAL LOT 3 TTC (Devis ANDRÉS) | BAT_A | RDC | ZONE_01 | LOT 3 | GENERAL | LOT -00072 | ART_00072 |  |  |  |  | DQE_SOURCE
PRJ_001 | Validation : | BAT_A | RDC | ZONE_01 | LOT 3 | GENERAL | LOT -00073 | ART_00073 |  |  |  |  | DQE_SOURCE
PRJ_001 | Soumissionnaire : ______________________ Cachet __________ Date ___/___/2025 | BAT_A | RDC | ZONE_01 | LOT 3 | GENERAL | LOT -00074 | ART_00074 |  |  |  |  | DQE_SOURCE
PRJ_001 | Maître d’Ouvrage : ____________________ Cachet __________ Date ___/___/2025 | BAT_A | RDC | ZONE_01 | LOT 3 | GENERAL | LOT -00075 | ART_00075 |  |  |  |  | DQE_SOURCE
PRJ_001 | DQE - Pointe Noire Medical Center – Document confidentiel – Version interne | BAT_A | RDC | ZONE_01 | LOT 3 | GENERAL | LOT -00076 | ART_00076 |  |  |  |  | DQE_SOURCE
PRJ_001 | A – Bâtiment principal RDC | BAT_A | RDC | ZONE_01 | LOT 4 | GENERAL | LOT -00077 | ART_00077 |  |  |  |  | DQE_SOURCE
PRJ_001 | A-1 Baie vitrées et fenêtres | BAT_A | RDC | ZONE_01 | LOT 4 | GENERAL | LOT -00078 | ART_00078 |  |  |  |  | DQE_SOURCE
PRJ_001 | Grande baie fixe façade entrée (nouvelle) – double vitrage de sécurité 44.2/16/6 avec store intégré | BAT_A | RDC | ZONE_01 | LOT 4 | GENERAL | LOT -00079 | ART_00079 |  |  | 4 |  | DQE_SOURCE
PRJ_001 | Baie fixe secondaire | BAT_A | RDC | ZONE_01 | LOT 4 | GENERAL | LOT -00080 | ART_00080 |  |  | 1 |  | DQE_SOURCE
PRJ_001 | Fenêtre coulissante (réduite) | BAT_A | RDC | ZONE_01 | LOT 4 | GENERAL | LOT -00081 | ART_00081 |  |  | 1 |  | DQE_SOURCE
PRJ_001 | Fenêtre bandeau RDC | BAT_A | RDC | ZONE_01 | LOT 4 | GENERAL | LOT -00082 | ART_00082 |  |  | 4 |  | DQE_SOURCE
PRJ_001 | Fenêtre coulissante | BAT_A | RDC | ZONE_01 | LOT 4 | GENERAL | LOT -00083 | ART_00083 |  |  | 2 |  | DQE_SOURCE
PRJ_001 | Fenêtre coulissante | BAT_A | RDC | ZONE_01 | LOT 4 | GENERAL | LOT -00084 | ART_00084 |  |  | 1 |  | DQE_SOURCE
PRJ_001 | Fenêtre coulissante | BAT_A | RDC | ZONE_01 | LOT 4 | GENERAL | LOT -00085 | ART_00085 |  |  | 1 |  | DQE_SOURCE
PRJ_001 | Fenêtre coulissante | BAT_A | RDC | ZONE_01 | LOT 4 | GENERAL | LOT -00086 | ART_00086 |  |  | 6 |  | DQE_SOURCE
PRJ_001 | A-2 Portes | BAT_A | RDC | ZONE_01 | LOT 4 | GENERAL | LOT -00087 | ART_00087 |  |  |  |  | DQE_SOURCE
PRJ_001 | Porte double battant double vitrage | BAT_A | RDC | ZONE_01 | LOT 4 | GENERAL | LOT -00088 | ART_00088 |  |  | 1 |  | DQE_SOURCE
PRJ_001 | Porte double battant double vitrage | BAT_A | RDC | ZONE_01 | LOT 4 | GENERAL | LOT -00089 | ART_00089 |  |  | 3 |  | DQE_SOURCE
PRJ_001 | Porte double battant simple vitrage | BAT_A | RDC | ZONE_01 | LOT 4 | GENERAL | LOT -00090 | ART_00090 |  |  | 1 |  | DQE_SOURCE
PRJ_001 | Porte simple | BAT_A | RDC | ZONE_01 | LOT 4 | GENERAL | LOT -00091 | ART_00091 |  |  | 11 |  | DQE_SOURCE
PRJ_001 | Porte simple | BAT_A | RDC | ZONE_01 | LOT 4 | GENERAL | LOT -00092 | ART_00092 |  |  | 15 |  | DQE_SOURCE
PRJ_001 | Porte anti-panique acier + barre | BAT_A | RDC | ZONE_01 | LOT 4 | GENERAL | LOT -00093 | ART_00093 |  |  | 4 |  | DQE_SOURCE
PRJ_001 | Porte coupe-feu EI60 double vantaux | BAT_A | RDC | ZONE_01 | LOT 4 | GENERAL | LOT -00094 | ART_00094 |  |  | 2 |  | DQE_SOURCE
PRJ_001 | B – Bâtiment annexe | BAT_A | RDC | ZONE_01 | LOT 4 | GENERAL | LOT -00095 | ART_00095 |  |  |  |  | DQE_SOURCE
PRJ_001 | Fenêtre coulissante annexe | BAT_A | RDC | ZONE_01 | LOT 4 | GENERAL | LOT -00096 | ART_00096 |  |  | 2 |  | DQE_SOURCE
PRJ_001 | Fenêtre coulissante annexe | BAT_A | RDC | ZONE_01 | LOT 4 | GENERAL | LOT -00097 | ART_00097 |  |  | 1 |  | DQE_SOURCE
PRJ_001 | Fenêtre coulissante annexe | BAT_A | RDC | ZONE_01 | LOT 4 | GENERAL | LOT -00098 | ART_00098 |  |  | 1 |  | DQE_SOURCE
PRJ_001 | Porte double battant annexe | BAT_A | RDC | ZONE_01 | LOT 4 | GENERAL | LOT -00099 | ART_00099 |  |  | 2 |  | DQE_SOURCE
PRJ_001 | Porte simple annexe | BAT_A | RDC | ZONE_01 | LOT 4 | GENERAL | LOT -00100 | ART_00100 |  |  | 1 |  | DQE_SOURCE
PRJ_001 | Porte simple annexe | BAT_A | RDC | ZONE_01 | LOT 4 | GENERAL | LOT -00101 | ART_00101 |  |  | 8 |  | DQE_SOURCE
PRJ_001 | C – Bâtiment principal R+1 | BAT_A | RDC | ZONE_01 | LOT 4 | GENERAL | LOT -00102 | ART_00102 |  |  |  |  | DQE_SOURCE
PRJ_001 | BAIES VITRÉES (fixe et coulissante) | BAT_A | RDC | ZONE_01 | LOT 4 | GENERAL | LOT -00103 | ART_00103 |  |  |  |  | DQE_SOURCE
PRJ_001 | Baie vitrée alu étage 1 - 120×120 | BAT_A | RDC | ZONE_01 | LOT 4 | GENERAL | LOT -00104 | ART_00104 |  |  | 1 |  | DQE_SOURCE
PRJ_001 | Baie vitrée alu étage 1 - 298×300 (≈3.00×3.00) | BAT_A | RDC | ZONE_01 | LOT 4 | GENERAL | LOT -00105 | ART_00105 |  |  | 1 |  | DQE_SOURCE
PRJ_001 | Baie vitrée alu étage 1 - 180×220 | BAT_A | RDC | ZONE_01 | LOT 4 | GENERAL | LOT -00106 | ART_00106 |  |  | 2 |  | DQE_SOURCE
PRJ_001 | Baie vitrée alu étage 1 - 120×160 | BAT_A | RDC | ZONE_01 | LOT 4 | GENERAL | LOT -00107 | ART_00107 |  |  | 9 |  | DQE_SOURCE
PRJ_001 | Baie vitrée alu étage 1 - 100×120 | BAT_A | RDC | ZONE_01 | LOT 4 | GENERAL | LOT -00108 | ART_00108 |  |  | 1 |  | DQE_SOURCE
PRJ_001 | Baie vitrée alu étage 1 - 60×60 | BAT_A | RDC | ZONE_01 | LOT 4 | GENERAL | LOT -00109 | ART_00109 |  |  | 7 |  | DQE_SOURCE
PRJ_001 | B-2 Garde-corps alu | BAT_A | RDC | ZONE_01 | LOT 4 | GENERAL | LOT -00110 | ART_00110 |  |  |  |  | DQE_SOURCE
PRJ_001 | Garde-corps aluminium étage 1 | BAT_A | RDC | ZONE_01 | LOT 4 | GENERAL | LOT -00111 | ART_00111 |  |  | 1 |  | DQE_SOURCE
PRJ_001 | PORTES EN ALU | BAT_A | RDC | ZONE_01 | LOT 4 | GENERAL | LOT -00112 | ART_00112 |  |  |  |  | DQE_SOURCE
PRJ_001 | Porte-fenêtre alu étage 1 - 220×250 | BAT_A | RDC | ZONE_01 | LOT 4 | GENERAL | LOT -00113 | ART_00113 |  |  | 6 |  | DQE_SOURCE
PRJ_001 | Porte-fenêtre alu étage 1 - 220×90 | BAT_A | RDC | ZONE_01 | LOT 4 | GENERAL | LOT -00114 | ART_00114 |  |  | 20 |  | DQE_SOURCE
PRJ_001 | Porte-fenêtre alu étage 1 - 220×80 | BAT_A | RDC | ZONE_01 | LOT 4 | GENERAL | LOT -00115 | ART_00115 |  |  | 16 |  | DQE_SOURCE
PRJ_001 | Sous-total C – Bâtiment principal R+1 | BAT_A | RDC | ZONE_01 | LOT 4 | GENERAL | LOT -00116 | ART_00116 |  |  |  |  | DQE_SOURCE
PRJ_001 | D – Bâtiment principal R+2 | BAT_A | RDC | ZONE_01 | LOT 4 | GENERAL | LOT -00117 | ART_00117 |  |  |  |  | DQE_SOURCE
PRJ_001 | BAIES VITRÉES (fixe et coulissante) | BAT_A | RDC | ZONE_01 | LOT 4 | GENERAL | LOT -00118 | ART_00118 |  |  |  |  | DQE_SOURCE
PRJ_001 | Baie vitrée alu étage 2 - 150×120 | BAT_A | RDC | ZONE_01 | LOT 4 | GENERAL | LOT -00119 | ART_00119 |  |  | 1 |  | DQE_SOURCE
PRJ_001 | Baie vitrée alu étage 2 - 120×160 | BAT_A | RDC | ZONE_01 | LOT 4 | GENERAL | LOT -00120 | ART_00120 |  |  | 9 |  | DQE_SOURCE
PRJ_001 | Baie vitrée alu étage 2 - 100×120 | BAT_A | RDC | ZONE_01 | LOT 4 | GENERAL | LOT -00121 | ART_00121 |  |  | 3 |  | DQE_SOURCE
PRJ_001 | Baie vitrée alu étage 2 - 60×60 | BAT_A | RDC | ZONE_01 | LOT 4 | GENERAL | LOT -00122 | ART_00122 |  |  | 7 |  | DQE_SOURCE
PRJ_001 | Garde-corps aluminium étage 2 | BAT_A | RDC | ZONE_01 | LOT 4 | GENERAL | LOT -00123 | ART_00123 |  |  | 1 |  | DQE_SOURCE
PRJ_001 | PORTES EN ALU | BAT_A | RDC | ZONE_01 | LOT 4 | GENERAL | LOT -00124 | ART_00124 |  |  |  |  | DQE_SOURCE
PRJ_001 | Porte-fenêtre alu étage 2 - 220×250 | BAT_A | RDC | ZONE_01 | LOT 4 | GENERAL | LOT -00125 | ART_00125 |  |  | 5 |  | DQE_SOURCE
PRJ_001 | Porte-fenêtre alu étage 2 - 220×150 | BAT_A | RDC | ZONE_01 | LOT 4 | GENERAL | LOT -00126 | ART_00126 |  |  | 12 |  | DQE_SOURCE
PRJ_001 | Porte-fenêtre alu étage 2 - 220×120 | BAT_A | RDC | ZONE_01 | LOT 4 | GENERAL | LOT -00127 | ART_00127 |  |  | 4 |  | DQE_SOURCE
PRJ_001 | Porte-fenêtre alu étage 2 - 220×90 | BAT_A | RDC | ZONE_01 | LOT 4 | GENERAL | LOT -00128 | ART_00128 |  |  | 18 |  | DQE_SOURCE
PRJ_001 | Porte-fenêtre alu étage 2 - 220×80 | BAT_A | RDC | ZONE_01 | LOT 4 | GENERAL | LOT -00129 | ART_00129 |  |  | 7 |  | DQE_SOURCE
PRJ_001 | TOTAL LOT CHINE OPTI | BAT_A | RDC | ZONE_01 | LOT 4 | GENERAL | LOT -00130 | ART_00130 |  |  |  |  | DQE_SOURCE
PRJ_001 | Porte métallique du local GE | BAT_A | RDC | ZONE_01 | LOT 5 | GENERAL | LOT -00131 | ART_00131 |  | U |  |  | DQE_SOURCE
PRJ_001 | Grille de protection du local GE | BAT_A | RDC | ZONE_01 | LOT 5 | GENERAL | LOT -00132 | ART_00132 |  | U |  |  | DQE_SOURCE
PRJ_001 | TOTAL Lot 5 TTC | BAT_A | RDC | ZONE_01 | LOT 5 | GENERAL | LOT -00133 | ART_00133 |  |  |  |  | DQE_SOURCE
PRJ_001 | Validation : | BAT_A | RDC | ZONE_01 | LOT 5 | GENERAL | LOT -00134 | ART_00134 |  |  |  |  | DQE_SOURCE
PRJ_001 | Soumissionnaire : ______________________ Cachet __________ Date ___/___/2025 | BAT_A | RDC | ZONE_01 | LOT 5 | GENERAL | LOT -00135 | ART_00135 |  |  |  |  | DQE_SOURCE
PRJ_001 | Maître d’Ouvrage : ____________________ Cachet __________ Date ___/___/2025 | BAT_A | RDC | ZONE_01 | LOT 5 | GENERAL | LOT -00136 | ART_00136 |  |  |  |  | DQE_SOURCE
PRJ_001 | DQE - Pointe Noire Medical Center – Document confidentiel – Version interne | BAT_A | RDC | ZONE_01 | LOT 5 | GENERAL | LOT -00137 | ART_00137 |  |  |  |  | DQE_SOURCE
PRJ_001 | TOTAL Lot 6 TTC | BAT_A | RDC | ZONE_01 | LOT 6 | GENERAL | LOT -00138 | ART_00138 |  |  |  |  | DQE_SOURCE
PRJ_001 | Validation : | BAT_A | RDC | ZONE_01 | LOT 6 | GENERAL | LOT -00139 | ART_00139 |  |  |  |  | DQE_SOURCE
PRJ_001 | Soumissionnaire : ______________________ Cachet __________ Date ___/___/2025 | BAT_A | RDC | ZONE_01 | LOT 6 | GENERAL | LOT -00140 | ART_00140 |  |  |  |  | DQE_SOURCE
PRJ_001 | Maître d’Ouvrage : ____________________ Cachet __________ Date ___/___/2025 | BAT_A | RDC | ZONE_01 | LOT 6 | GENERAL | LOT -00141 | ART_00141 |  |  |  |  | DQE_SOURCE
PRJ_001 | DQE - Pointe Noire Medical Center – Document confidentiel – Version interne | BAT_A | RDC | ZONE_01 | LOT 6 | GENERAL | LOT -00142 | ART_00142 |  |  |  |  | DQE_SOURCE
PRJ_001 | Dalle led 60x60 40W | BAT_A | RDC | ZONE_01 | LOT 7 | ECLAIRAGE | LOT -00143 | ART_00143 |  | U | 135 | 35000 | DQE_SOURCE
PRJ_001 | Réglette encastrable 60x60 4x14W | BAT_A | RDC | ZONE_01 | LOT 7 | ECLAIRAGE | LOT -00144 | ART_00144 |  | U | 25 | 67500 | DQE_SOURCE
PRJ_001 | Réglette étanche 2x20w | BAT_A | RDC | ZONE_01 | LOT 7 | ECLAIRAGE | LOT -00145 | ART_00145 |  | U | 20 | 40250 | DQE_SOURCE
PRJ_001 | Panel led 120x30cm | BAT_A | RDC | ZONE_01 | LOT 7 | GENERAL | LOT -00146 | ART_00146 |  | U | 36 | 74750 | DQE_SOURCE
PRJ_001 | Applique sanitaire PC+Int | BAT_A | RDC | ZONE_01 | LOT 7 | ECLAIRAGE | LOT -00147 | ART_00147 |  | U | 32 | 10350 | DQE_SOURCE
PRJ_001 | Applique mural | BAT_A | RDC | ZONE_01 | LOT 7 | ECLAIRAGE | LOT -00148 | ART_00148 |  | U | 8 | 13800 | DQE_SOURCE
PRJ_001 | Applique mural étanche | BAT_A | RDC | ZONE_01 | LOT 7 | ECLAIRAGE | LOT -00149 | ART_00149 |  | U | 12 | 20700 | DQE_SOURCE
PRJ_001 | Spot encastrable hallogène G5,3 | BAT_A | RDC | ZONE_01 | LOT 7 | ECLAIRAGE | LOT -00150 | ART_00150 |  | U | 76 | 34500 | DQE_SOURCE
PRJ_001 | Spot led 18w | BAT_A | RDC | ZONE_01 | LOT 7 | ECLAIRAGE | LOT -00151 | ART_00151 |  | U | 40 | 18400 | DQE_SOURCE
PRJ_001 | Spot led 22w | BAT_A | RDC | ZONE_01 | LOT 7 | ECLAIRAGE | LOT -00152 | ART_00152 |  | U | 24 | 20700 | DQE_SOURCE
PRJ_001 | Spot led 14w | BAT_A | RDC | ZONE_01 | LOT 7 | ECLAIRAGE | LOT -00153 | ART_00153 |  | U | 20 | 6900 | DQE_SOURCE
PRJ_001 | ÉCLAIRAGE | BAT_A | RDC | ZONE_01 | LOT 7 | ECLAIRAGE | LOT -00154 | ART_00154 |  |  |  |  | DQE_SOURCE
PRJ_001 | Bloc autonome éclairage sécurité Ambiance | BAT_A | RDC | ZONE_01 | LOT 7 | ECLAIRAGE | LOT -00155 | ART_00155 |  | U | 64 | 67275 | DQE_SOURCE
PRJ_001 | Bloc autonome éclairage sécurité Direction | BAT_A | RDC | ZONE_01 | LOT 7 | ECLAIRAGE | LOT -00156 | ART_00156 |  | U | 76 | 43125 | DQE_SOURCE
PRJ_001 | BALISAGE/ÉCLAIRAGE SÉCURITÉ | BAT_A | RDC | ZONE_01 | LOT 7 | ECLAIRAGE | LOT -00157 | ART_00157 |  |  |  |  | DQE_SOURCE
PRJ_001 | Interrupteur simple allumage | BAT_A | RDC | ZONE_01 | LOT 7 | PRISES_ET_COMMANDES | LOT -00158 | ART_00158 |  | U | 128 | 8050 | DQE_SOURCE
PRJ_001 | Interrupteur va et vient | BAT_A | RDC | ZONE_01 | LOT 7 | PRISES_ET_COMMANDES | LOT -00159 | ART_00159 |  | U | 90 | 8050 | DQE_SOURCE
PRJ_001 | Bouton poussoir avec témoin | BAT_A | RDC | ZONE_01 | LOT 7 | GENERAL | LOT -00160 | ART_00160 |  | U | 20 | 10350 | DQE_SOURCE
PRJ_001 | Détecteur de présence | BAT_A | RDC | ZONE_01 | LOT 7 | GENERAL | LOT -00161 | ART_00161 |  | U | 15 | 46000 | DQE_SOURCE
PRJ_001 | Inverseur auto source triphasé | BAT_A | RDC | ZONE_01 | LOT 7 | ENERGIE_SECOURS | LOT -00162 | ART_00162 |  | U | 1 | 4197500 | DQE_SOURCE
PRJ_001 | Prise courant mosaïque blanc | BAT_A | RDC | ZONE_01 | LOT 7 | PRISES_ET_COMMANDES | LOT -00163 | ART_00163 |  | U | 324 | 5750 | DQE_SOURCE
PRJ_001 | Prise courant mosaïque rouge | BAT_A | RDC | ZONE_01 | LOT 7 | PRISES_ET_COMMANDES | LOT -00164 | ART_00164 |  | U | 100 | 8050 | DQE_SOURCE
PRJ_001 | Prise réseau | BAT_A | RDC | ZONE_01 | LOT 7 | PRISES_ET_COMMANDES | LOT -00165 | ART_00165 |  | U | 50 | 5750 | DQE_SOURCE
PRJ_001 | Prise téléphone | BAT_A | RDC | ZONE_01 | LOT 7 | PRISES_ET_COMMANDES | LOT -00166 | ART_00166 |  | U | 46 | 5750 | DQE_SOURCE
PRJ_001 | Prise TV | BAT_A | RDC | ZONE_01 | LOT 7 | PRISES_ET_COMMANDES | LOT -00167 | ART_00167 |  | U | 46 | 5750 | DQE_SOURCE
PRJ_001 | Prise courant étanche | BAT_A | RDC | ZONE_01 | LOT 7 | PRISES_ET_COMMANDES | LOT -00168 | ART_00168 |  | U | 25 | 8050 | DQE_SOURCE
PRJ_001 | APPAREILLAGE | BAT_A | RDC | ZONE_01 | LOT 7 | GENERAL | LOT -00169 | ART_00169 |  |  |  |  | DQE_SOURCE
PRJ_001 | Câble U1000R2V 3G1,5mm² | BAT_A | RDC | ZONE_01 | LOT 7 | CABLAGE | LOT -00170 | ART_00170 |  | ml | 6500 | 1150 | DQE_SOURCE
PRJ_001 | Câble U1000R2V 3G2,5mm² | BAT_A | RDC | ZONE_01 | LOT 7 | CABLAGE | LOT -00171 | ART_00171 |  | ml | 7500 | 1495 | DQE_SOURCE
PRJ_001 | Câble U1000R2V 3G6mm² | BAT_A | RDC | ZONE_01 | LOT 7 | CABLAGE | LOT -00172 | ART_00172 |  | ml | 500 | 5750 | DQE_SOURCE
PRJ_001 | Câble U1000R2V 5G10mm² | BAT_A | RDC | ZONE_01 | LOT 7 | CABLAGE | LOT -00173 | ART_00173 |  | ml | 300 | 16100 | DQE_SOURCE
PRJ_001 | Câble U1000R2V 5G25mm² | BAT_A | RDC | ZONE_01 | LOT 7 | CABLAGE | LOT -00174 | ART_00174 |  | ml | 300 | 27025 | DQE_SOURCE
PRJ_001 | Gaine TPC Ø110 rouleau 25m | BAT_A | RDC | ZONE_01 | LOT 7 | CABLAGE | LOT -00175 | ART_00175 |  | U | 80 | 26500 | DQE_SOURCE
PRJ_001 | Câble U1000R2V 1x120mm² | BAT_A | RDC | ZONE_01 | LOT 7 | CABLAGE | LOT -00176 | ART_00176 |  | ml | 150 | 46000 | DQE_SOURCE
PRJ_001 | Câble U1000R2V 1x95mm² V/J | BAT_A | RDC | ZONE_01 | LOT 7 | CABLAGE | LOT -00177 | ART_00177 |  | ml | 50 | 14375 | DQE_SOURCE
PRJ_001 | Chemin câble 500x50x3000 | BAT_A | RDC | ZONE_01 | LOT 7 | CABLAGE | LOT -00178 | ART_00178 |  | U | 10 | 51750 | DQE_SOURCE
PRJ_001 | Chemin câble 300x50x3000 | BAT_A | RDC | ZONE_01 | LOT 7 | CABLAGE | LOT -00179 | ART_00179 |  | U | 15 | 43700 | DQE_SOURCE
PRJ_001 | Chemin câble 200x50x3000 | BAT_A | RDC | ZONE_01 | LOT 7 | CABLAGE | LOT -00180 | ART_00180 |  | U | 50 | 34500 | DQE_SOURCE
PRJ_001 | Chemin câble 100x50x3000 | BAT_A | RDC | ZONE_01 | LOT 7 | CABLAGE | LOT -00181 | ART_00181 |  | U | 50 | 28750 | DQE_SOURCE
PRJ_001 | Boîtier carré Batibox | BAT_A | RDC | ZONE_01 | LOT 7 | GENERAL | LOT -00182 | ART_00182 |  | U | 800 | 575 | DQE_SOURCE
PRJ_001 | Boîte dérivation 105x105 | BAT_A | RDC | ZONE_01 | LOT 7 | GENERAL | LOT -00183 | ART_00183 |  | U | 200 | 5750 | DQE_SOURCE
PRJ_001 | Boîte dérivation 180x110 | BAT_A | RDC | ZONE_01 | LOT 7 | GENERAL | LOT -00184 | ART_00184 |  | U | 25 | 11500 | DQE_SOURCE
PRJ_001 | Console CDC 500 galva (10pcs) | BAT_A | RDC | ZONE_01 | LOT 7 | GENERAL | LOT -00185 | ART_00185 |  | U | 2 | 57500 | DQE_SOURCE
PRJ_001 | Console CDC 300 galva (10pcs) | BAT_A | RDC | ZONE_01 | LOT 7 | GENERAL | LOT -00186 | ART_00186 |  | U | 3 | 40250 | DQE_SOURCE
PRJ_001 | Console CDC 200 galva (10pcs) | BAT_A | RDC | ZONE_01 | LOT 7 | GENERAL | LOT -00187 | ART_00187 |  | U | 10 | 34500 | DQE_SOURCE
PRJ_001 | Console CDC 100 galva (10pcs) | BAT_A | RDC | ZONE_01 | LOT 7 | GENERAL | LOT -00188 | ART_00188 |  | U | 10 | 26450 | DQE_SOURCE
PRJ_001 | Gaine ICTA 20mm rouleau 100m | BAT_A | RDC | ZONE_01 | LOT 7 | CABLAGE | LOT -00189 | ART_00189 |  | U | 100 | 26450 | DQE_SOURCE
PRJ_001 | Gaine tête de lit | BAT_A | RDC | ZONE_01 | LOT 7 | CABLAGE | LOT -00190 | ART_00190 |  | U | 18 | 368000 | DQE_SOURCE
PRJ_001 | Gaine TPC Ø110 rouleau 25m | BAT_A | RDC | ZONE_01 | LOT 7 | CABLAGE | LOT -00191 | ART_00191 |  | U | 4 | 207000 | DQE_SOURCE
PRJ_001 | UPS Triphasé 30 kVA | BAT_A | RDC | ZONE_01 | LOT 7 | GENERAL | LOT -00192 | ART_00192 |  | U | 2 | 10350000 | DQE_SOURCE
PRJ_001 | Accessoires pose & raccordement | BAT_A | RDC | ZONE_01 | LOT 7 | GENERAL | LOT -00193 | ART_00193 |  | Ens | 1 | 1725000 | DQE_SOURCE
PRJ_001 | Prises terre complètes + barrette | BAT_A | RDC | ZONE_01 | LOT 7 | PRISES_ET_COMMANDES | LOT -00194 | ART_00194 |  | Ens | 1 | 989000 | DQE_SOURCE
PRJ_001 | CÂBLES & FOURREAUX | BAT_A | RDC | ZONE_01 | LOT 7 | CABLAGE | LOT -00195 | ART_00195 |  |  |  |  | DQE_SOURCE
PRJ_001 | TGBT précâblé | BAT_A | RDC | ZONE_01 | LOT 7 | TABLEAUX_ELECTRIQUES | LOT -00196 | ART_00196 |  | U | 1 | 8050000 | DQE_SOURCE
PRJ_001 | Table distribution courant normal | BAT_A | RDC | ZONE_01 | LOT 7 | GENERAL | LOT -00197 | ART_00197 |  | U | 4 | 2127500 | DQE_SOURCE
PRJ_001 | TGDO précâblé | BAT_A | RDC | ZONE_01 | LOT 7 | GENERAL | LOT -00198 | ART_00198 |  | U | 1 | 3542000 | DQE_SOURCE
PRJ_001 | Table distribution ondulé | BAT_A | RDC | ZONE_01 | LOT 7 | GENERAL | LOT -00199 | ART_00199 |  | U | 1 | 977500 | DQE_SOURCE
PRJ_001 | TABLEAUX & COFFRETS | BAT_A | RDC | ZONE_01 | LOT 7 | TABLEAUX_ELECTRIQUES | LOT -00200 | ART_00200 |  |  |  |  | DQE_SOURCE
PRJ_001 | Onduleur 30KVA Online | BAT_A | RDC | ZONE_01 | LOT 7 | ENERGIE_SECOURS | LOT -00201 | ART_00201 |  | U | 2 | 9028000 | DQE_SOURCE
PRJ_001 | E - ONDULEURS | BAT_A | RDC | ZONE_01 | LOT 7 | ENERGIE_SECOURS | LOT -00202 | ART_00202 |  |  |  |  | DQE_SOURCE
PRJ_001 | TOTAL LOT 7 :ACHAT CHINE OPTIMISE | BAT_A | RDC | ZONE_01 | LOT 7 | GENERAL | LOT -00203 | ART_00203 |  |  |  |  | DQE_SOURCE
PRJ_001 | Climatiseur SPLIT 1.25CV Whirlpool AMD024 | BAT_A | RDC | ZONE_01 | LOT 8 | GENERAL | LOT -00204 | ART_00204 |  | U | 5 |  | DQE_SOURCE
PRJ_001 | Climatiseur SPLIT 5KW Whirlpool AMD026 | BAT_A | RDC | ZONE_01 | LOT 8 | GENERAL | LOT -00205 | ART_00205 |  | U | 7 |  | DQE_SOURCE
PRJ_001 | Climatiseur SPLIT 7KW Whirlpool AMD027 | BAT_A | RDC | ZONE_01 | LOT 8 | GENERAL | LOT -00206 | ART_00206 |  | U | 6 |  | DQE_SOURCE
PRJ_001 | Hotte aspirante Whirlpool AKR439 | BAT_A | RDC | ZONE_01 | LOT 8 | GENERAL | LOT -00207 | ART_00207 |  | U | 1 |  | DQE_SOURCE
PRJ_001 | Liaisons frigorifiques + isolation | BAT_A | RDC | ZONE_01 | LOT 8 | GENERAL | LOT -00208 | ART_00208 |  | Ens | 1 |  | DQE_SOURCE
PRJ_001 | Tuyauterie PVC condensats / VMC | BAT_A | RDC | ZONE_01 | LOT 8 | GENERAL | LOT -00209 | ART_00209 |  | Ens | 1 |  | DQE_SOURCE
PRJ_001 | TOTAL LOT 8 | BAT_A | RDC | ZONE_01 | LOT 8 | GENERAL | LOT -00210 | ART_00210 |  |  |  |  | DQE_SOURCE
PRJ_001 | Validation : | BAT_A | RDC | ZONE_01 | LOT 8 | GENERAL | LOT -00211 | ART_00211 |  |  |  |  | DQE_SOURCE
PRJ_001 | Soumissionnaire : ______________________ Cachet __________ Date ___/___/2025 | BAT_A | RDC | ZONE_01 | LOT 8 | GENERAL | LOT -00212 | ART_00212 |  |  |  |  | DQE_SOURCE
PRJ_001 | Maître d’Ouvrage : ____________________ Cachet __________ Date ___/___/2025 | BAT_A | RDC | ZONE_01 | LOT 8 | GENERAL | LOT -00213 | ART_00213 |  |  |  |  | DQE_SOURCE
PRJ_001 | DQE - Pointe Noire Medical Center – Document confidentiel – Version interne | BAT_A | RDC | ZONE_01 | LOT 8 | GENERAL | LOT -00214 | ART_00214 |  |  |  |  | DQE_SOURCE
PRJ_001 | DETECTEUR AUTO DE FUMEE 9V LITHIUM | BAT_A | RDC | ZONE_01 | LOT 9 | GENERAL | LOT -00215 | ART_00215 |  | U |  |  | DQE_SOURCE
PRJ_001 | CABLE SECURITE INCENDIE CR1-C1 2X 1.5mm² | BAT_A | RDC | ZONE_01 | LOT 9 | GENERAL | LOT -00216 | ART_00216 |  | ml |  |  | DQE_SOURCE
PRJ_001 | TOTAL LOT 9 TTC | BAT_A | RDC | ZONE_01 | LOT 9 | GENERAL | LOT -00217 | ART_00217 |  |  |  |  | DQE_SOURCE
PRJ_001 | Validation : | BAT_A | RDC | ZONE_01 | LOT 9 | GENERAL | LOT -00218 | ART_00218 |  |  |  |  | DQE_SOURCE
PRJ_001 | Soumissionnaire : ______________________ Cachet __________ Date ___/___/2025 | BAT_A | RDC | ZONE_01 | LOT 9 | GENERAL | LOT -00219 | ART_00219 |  |  |  |  | DQE_SOURCE
PRJ_001 | Maître d’Ouvrage : ____________________ Cachet __________ Date ___/___/2025 | BAT_A | RDC | ZONE_01 | LOT 9 | GENERAL | LOT -00220 | ART_00220 |  |  |  |  | DQE_SOURCE
PRJ_001 | DQE - Pointe Noire Medical Center – Document confidentiel – Version interne | BAT_A | RDC | ZONE_01 | LOT 9 | GENERAL | LOT -00221 | ART_00221 |  |  |  |  | DQE_SOURCE
PRJ_001 | WC à l'anglaise | BAT_A | RDC | ZONE_01 | LOT 10 | GENERAL | LOT -00222 | ART_00222 |  |  | 34 |  | DQE_SOURCE
PRJ_001 | Receveur douche | BAT_A | RDC | ZONE_01 | LOT 10 | GENERAL | LOT -00223 | ART_00223 |  |  | 12 |  | DQE_SOURCE
PRJ_001 | Lavabo simple | BAT_A | RDC | ZONE_01 | LOT 10 | GENERAL | LOT -00224 | ART_00224 |  |  | 32 |  | DQE_SOURCE
PRJ_001 | Evier simple | BAT_A | RDC | ZONE_01 | LOT 10 | GENERAL | LOT -00225 | ART_00225 |  |  | 6 |  | DQE_SOURCE
PRJ_001 | Evier double | BAT_A | RDC | ZONE_01 | LOT 10 | GENERAL | LOT -00226 | ART_00226 |  |  | 2 |  | DQE_SOURCE
PRJ_001 | Cabine douche | BAT_A | RDC | ZONE_01 | LOT 10 | GENERAL | LOT -00227 | ART_00227 |  |  | 1 |  | DQE_SOURCE
PRJ_001 | Siphon 50x75 | BAT_A | RDC | ZONE_01 | LOT 10 | GENERAL | LOT -00228 | ART_00228 |  |  | 20 |  | DQE_SOURCE
PRJ_001 | Porte-papier | BAT_A | RDC | ZONE_01 | LOT 10 | GENERAL | LOT -00229 | ART_00229 |  |  | 10 |  | DQE_SOURCE
PRJ_001 | Porte-savon | BAT_A | RDC | ZONE_01 | LOT 10 | GENERAL | LOT -00230 | ART_00230 |  |  | 1 |  | DQE_SOURCE
PRJ_001 | Porte-balai | BAT_A | RDC | ZONE_01 | LOT 10 | GENERAL | LOT -00231 | ART_00231 |  |  | 10 |  | DQE_SOURCE
PRJ_001 | Vanne arrêt | BAT_A | RDC | ZONE_01 | LOT 10 | GENERAL | LOT -00232 | ART_00232 |  |  | 30 |  | DQE_SOURCE
PRJ_001 | Bac à laver | BAT_A | RDC | ZONE_01 | LOT 10 | GENERAL | LOT -00233 | ART_00233 |  |  | 2 |  | DQE_SOURCE
PRJ_001 | Miroir lavabo | BAT_A | RDC | ZONE_01 | LOT 10 | GENERAL | LOT -00234 | ART_00234 |  |  | 6 |  | DQE_SOURCE
PRJ_001 | CE 50L | BAT_A | RDC | ZONE_01 | LOT 10 | GENERAL | LOT -00235 | ART_00235 |  |  | 1 |  | DQE_SOURCE
PRJ_001 | CE 75L | BAT_A | RDC | ZONE_01 | LOT 10 | GENERAL | LOT -00236 | ART_00236 |  |  | 1 |  | DQE_SOURCE
PRJ_001 | CE 100L | BAT_A | RDC | ZONE_01 | LOT 10 | GENERAL | LOT -00237 | ART_00237 |  |  | 1 |  | DQE_SOURCE
PRJ_001 | Petites fournitures | BAT_A | RDC | ZONE_01 | LOT 10 | GENERAL | LOT -00238 | ART_00238 |  |  | 1 |  | DQE_SOURCE
PRJ_001 | Acc. raccordements | BAT_A | RDC | ZONE_01 | LOT 10 | GENERAL | LOT -00239 | ART_00239 |  |  | 1 |  | DQE_SOURCE
PRJ_001 | Sous-total A | BAT_A | RDC | ZONE_01 | LOT 10 | GENERAL | LOT -00240 | ART_00240 |  |  |  |  | DQE_SOURCE
PRJ_001 | RÉSEAUX D'ÉVACUATION EAUX USÉES/VANNES | BAT_A | RDC | ZONE_01 | LOT 10 | PRISES_ET_COMMANDES | LOT -00241 | ART_00241 |  |  |  |  | DQE_SOURCE
PRJ_001 | PVC Ø63 | BAT_A | RDC | ZONE_01 | LOT 10 | GENERAL | LOT -00242 | ART_00242 |  |  | 10 |  | DQE_SOURCE
PRJ_001 | PVC Ø75 | BAT_A | RDC | ZONE_01 | LOT 10 | GENERAL | LOT -00243 | ART_00243 |  |  | 5 |  | DQE_SOURCE
PRJ_001 | PVC Ø100 | BAT_A | RDC | ZONE_01 | LOT 10 | GENERAL | LOT -00244 | ART_00244 |  |  | 16 |  | DQE_SOURCE
PRJ_001 | PVC Ø110 | BAT_A | RDC | ZONE_01 | LOT 10 | GENERAL | LOT -00245 | ART_00245 |  |  | 22 |  | DQE_SOURCE
PRJ_001 | Sous-total B | BAT_A | RDC | ZONE_01 | LOT 10 | GENERAL | LOT -00246 | ART_00246 |  |  |  |  | DQE_SOURCE
PRJ_001 | RÉSEAU DISTRIBUTION EAU POTABLE (PPR) | BAT_A | RDC | ZONE_01 | LOT 10 | PRISES_ET_COMMANDES | LOT -00247 | ART_00247 |  |  |  |  | DQE_SOURCE
PRJ_001 | PPR Ø25 | BAT_A | RDC | ZONE_01 | LOT 10 | GENERAL | LOT -00248 | ART_00248 |  |  | 47 |  | DQE_SOURCE
PRJ_001 | Coude PPR Ø25 | BAT_A | RDC | ZONE_01 | LOT 10 | GENERAL | LOT -00249 | ART_00249 |  |  | 15 |  | DQE_SOURCE
PRJ_001 | Manchon PPR Ø32 | BAT_A | RDC | ZONE_01 | LOT 10 | GENERAL | LOT -00250 | ART_00250 |  |  | 20 |  | DQE_SOURCE
PRJ_001 | Coude filetage | BAT_A | RDC | ZONE_01 | LOT 10 | GENERAL | LOT -00251 | ART_00251 |  |  | 15 |  | DQE_SOURCE
PRJ_001 | Té PPR Ø25 | BAT_A | RDC | ZONE_01 | LOT 10 | GENERAL | LOT -00252 | ART_00252 |  |  | 20 |  | DQE_SOURCE
PRJ_001 | RÉSEAU D'ÉVACUATION EAUX PLUVIALES | BAT_A | RDC | ZONE_01 | LOT 10 | PRISES_ET_COMMANDES | LOT -00253 | ART_00253 |  |  |  |  | DQE_SOURCE
PRJ_001 | PVC EP Ø110 | BAT_A | RDC | ZONE_01 | LOT 10 | GENERAL | LOT -00254 | ART_00254 |  |  | 8 |  | DQE_SOURCE
PRJ_001 | STATION DE SURPRESSION | BAT_A | RDC | ZONE_01 | LOT 10 | GENERAL | LOT -00255 | ART_00255 |  |  |  |  | DQE_SOURCE
PRJ_001 | Station surpression | BAT_A | RDC | ZONE_01 | LOT 10 | GENERAL | LOT -00256 | ART_00256 |  |  | 1 |  | DQE_SOURCE
PRJ_001 | Raccordement bâches | BAT_A | RDC | ZONE_01 | LOT 10 | GENERAL | LOT -00257 | ART_00257 |  |  | 1 |  | DQE_SOURCE
PRJ_001 | AUTRES PLOMBERIE | BAT_A | RDC | ZONE_01 | LOT 10 | GENERAL | LOT -00258 | ART_00258 |  |  |  |  | DQE_SOURCE
PRJ_001 | Siphon D63 | BAT_A | RDC | ZONE_01 | LOT 10 | GENERAL | LOT -00259 | ART_00259 |  |  | 5 |  | DQE_SOURCE
PRJ_001 | Vanne+compteur+clapet | BAT_A | RDC | ZONE_01 | LOT 10 | GENERAL | LOT -00260 | ART_00260 |  |  | 1 |  | DQE_SOURCE
PRJ_001 | Sous-total F | BAT_A | RDC | ZONE_01 | LOT 10 | GENERAL | LOT -00261 | ART_00261 |  |  |  |  | DQE_SOURCE
PRJ_001 | TOTAL LOT 10 | BAT_A | RDC | ZONE_01 | LOT 10 | GENERAL | LOT -00262 | ART_00262 |  |  |  |  | DQE_SOURCE
PRJ_001 | Validation : | BAT_A | RDC | ZONE_01 | LOT 10 | GENERAL | LOT -00263 | ART_00263 |  |  |  |  | DQE_SOURCE
PRJ_001 | Soumissionnaire : ______________________ Cachet __________ Date ___/___/2025 | BAT_A | RDC | ZONE_01 | LOT 10 | GENERAL | LOT -00264 | ART_00264 |  |  |  |  | DQE_SOURCE
PRJ_001 | Maître d’Ouvrage : ____________________ Cachet __________ Date ___/___/2025 | BAT_A | RDC | ZONE_01 | LOT 10 | GENERAL | LOT -00265 | ART_00265 |  |  |  |  | DQE_SOURCE
PRJ_001 | DQE - Pointe Noire Medical Center – Document confidentiel – Version interne | BAT_A | RDC | ZONE_01 | LOT 10 | GENERAL | LOT -00266 | ART_00266 |  |  |  |  | DQE_SOURCE
PRJ_001 | A – Bâtiment principal RDC | BAT_A | RDC | ZONE_01 | LOT 11 | GENERAL | LOT -00267 | ART_00267 |  |  |  |  | DQE_SOURCE
PRJ_001 | Faux plafond acoustique ARMSTRONG | BAT_A | RDC | ZONE_01 | LOT 11 | GENERAL | LOT -00268 | ART_00268 |  | m² |  |  | DQE_SOURCE
PRJ_001 | B – Bâtiment annexe | BAT_A | RDC | ZONE_01 | LOT 11 | GENERAL | LOT -00269 | ART_00269 |  |  |  |  | DQE_SOURCE
PRJ_001 | Faux plafond acoustique ARMSTRONG | BAT_A | RDC | ZONE_01 | LOT 11 | GENERAL | LOT -00270 | ART_00270 |  | m² |  |  | DQE_SOURCE
PRJ_001 | TOTAL LOT 11 TTC | BAT_A | RDC | ZONE_01 | LOT 11 | GENERAL | LOT -00271 | ART_00271 |  |  |  |  | DQE_SOURCE
PRJ_001 | Validation : | BAT_A | RDC | ZONE_01 | LOT 11 | GENERAL | LOT -00272 | ART_00272 |  |  |  |  | DQE_SOURCE
PRJ_001 | Soumissionnaire : ______________________ Cachet __________ Date ___/___/2025 | BAT_A | RDC | ZONE_01 | LOT 11 | GENERAL | LOT -00273 | ART_00273 |  |  |  |  | DQE_SOURCE
PRJ_001 | Maître d’Ouvrage : ____________________ Cachet __________ Date ___/___/2025 | BAT_A | RDC | ZONE_01 | LOT 11 | GENERAL | LOT -00274 | ART_00274 |  |  |  |  | DQE_SOURCE
PRJ_001 | DQE - Pointe Noire Medical Center – Document confidentiel – Version interne | BAT_A | RDC | ZONE_01 | LOT 11 | GENERAL | LOT -00275 | ART_00275 |  |  |  |  | DQE_SOURCE
PRJ_001 | Ascenseur de 630 kg, 4 arrêts, vitesse de 1 m/s etc | BAT_A | RDC | ZONE_01 | LOT 12 | GENERAL | LOT -00276 | ART_00276 |  | Ens |  |  | DQE_SOURCE
PRJ_001 | TOTAL LOT 12 TTC | BAT_A | RDC | ZONE_01 | LOT 12 | GENERAL | LOT -00277 | ART_00277 |  |  |  |  | DQE_SOURCE
PRJ_001 | Validation : | BAT_A | RDC | ZONE_01 | LOT 12 | GENERAL | LOT -00278 | ART_00278 |  |  |  |  | DQE_SOURCE
PRJ_001 | Soumissionnaire : ______________________ Cachet __________ Date ___/___/2025 | BAT_A | RDC | ZONE_01 | LOT 12 | GENERAL | LOT -00279 | ART_00279 |  |  |  |  | DQE_SOURCE
PRJ_001 | Maître d’Ouvrage : ____________________ Cachet __________ Date ___/___/2025 | BAT_A | RDC | ZONE_01 | LOT 12 | GENERAL | LOT -00280 | ART_00280 |  |  |  |  | DQE_SOURCE
PRJ_001 | DQE - Pointe Noire Medical Center – Document confidentiel – Version interne | BAT_A | RDC | ZONE_01 | LOT 12 | GENERAL | LOT -00281 | ART_00281 |  |  |  |  | DQE_SOURCE
PRJ_001 | Peinture intérieur sur murs (option plafond acoustique) | BAT_A | RDC | ZONE_01 | LOT 14 | GENERAL | LOT -00282 | ART_00282 |  | Ens |  |  | DQE_SOURCE
PRJ_001 | Peinture intérieur sur murs et plafonds (Placo-platre) | BAT_A | RDC | ZONE_01 | LOT 14 | GENERAL | LOT -00283 | ART_00283 |  | Ens |  |  | DQE_SOURCE
PRJ_001 | TOTAL LOT 10 TTC | BAT_A | RDC | ZONE_01 | LOT 14 | GENERAL | LOT -00284 | ART_00284 |  |  |  |  | DQE_SOURCE
PRJ_001 | Validation : | BAT_A | RDC | ZONE_01 | LOT 14 | GENERAL | LOT -00285 | ART_00285 |  |  |  |  | DQE_SOURCE
PRJ_001 | Soumissionnaire : ______________________ Cachet __________ Date ___/___/2025 | BAT_A | RDC | ZONE_01 | LOT 14 | GENERAL | LOT -00286 | ART_00286 |  |  |  |  | DQE_SOURCE
PRJ_001 | Maître d’Ouvrage : ____________________ Cachet __________ Date ___/___/2025 | BAT_A | RDC | ZONE_01 | LOT 14 | GENERAL | LOT -00287 | ART_00287 |  |  |  |  | DQE_SOURCE
PRJ_001 | DQE - Pointe Noire Medical Center – Document confidentiel – Version interne | BAT_A | RDC | ZONE_01 | LOT 14 | GENERAL | LOT -00288 | ART_00288 |  |  |  |  | DQE_SOURCE
PRJ_001 | Caméra extérieure (protégée) | BAT_A | RDC | ZONE_01 | LOT 15 | GENERAL | LOT -00289 | ART_00289 |  | U |  |  | DQE_SOURCE
PRJ_001 | Caméra intérieure dôme | BAT_A | RDC | ZONE_01 | LOT 15 | GENERAL | LOT -00290 | ART_00290 |  | U |  |  | DQE_SOURCE
PRJ_001 | Serveur NVR | BAT_A | RDC | ZONE_01 | LOT 15 | GENERAL | LOT -00291 | ART_00291 |  | U |  |  | DQE_SOURCE
PRJ_001 | Moniteur LCD 24″ | BAT_A | RDC | ZONE_01 | LOT 15 | GENERAL | LOT -00292 | ART_00292 |  | U |  |  | DQE_SOURCE
PRJ_001 | Câblage & accessoires divers | BAT_A | RDC | ZONE_01 | LOT 15 | GENERAL | LOT -00293 | ART_00293 |  | Ens |  |  | DQE_SOURCE
PRJ_001 | Câblage & accessoires divers | BAT_A | RDC | ZONE_01 | LOT 15 | GENERAL | LOT -00294 | ART_00294 |  | Ens |  |  | DQE_SOURCE
PRJ_001 | TOTAL Lot 15 TTC | BAT_A | RDC | ZONE_01 | LOT 15 | GENERAL | LOT -00295 | ART_00295 |  |  |  |  | DQE_SOURCE
PRJ_001 | Validation : | BAT_A | RDC | ZONE_01 | LOT 15 | GENERAL | LOT -00296 | ART_00296 |  |  |  |  | DQE_SOURCE
PRJ_001 | Soumissionnaire : ______________________ Cachet __________ Date ___/___/2025 | BAT_A | RDC | ZONE_01 | LOT 15 | GENERAL | LOT -00297 | ART_00297 |  |  |  |  | DQE_SOURCE
PRJ_001 | Maître d’Ouvrage : ____________________ Cachet __________ Date ___/___/2025 | BAT_A | RDC | ZONE_01 | LOT 15 | GENERAL | LOT -00298 | ART_00298 |  |  |  |  | DQE_SOURCE
PRJ_001 | DQE - Pointe Noire Medical Center – Document confidentiel – Version interne | BAT_A | RDC | ZONE_01 | LOT 15 | GENERAL | LOT -00299 | ART_00299 |  |  |  |  | DQE_SOURCE
PRJ_001 | Module photovaltaîque 300Wc/ 24V | BAT_A | RDC | ZONE_01 | LOT 16 | GENERAL | LOT -00300 | ART_00300 |  | U |  |  | DQE_SOURCE
PRJ_001 | Batterie gel 200 AH / 12V | BAT_A | RDC | ZONE_01 | LOT 16 | GENERAL | LOT -00301 | ART_00301 |  | U |  |  | DQE_SOURCE
PRJ_001 | Onduleur hybrid 12 KVA / 48 VDC | BAT_A | RDC | ZONE_01 | LOT 16 | ENERGIE_SECOURS | LOT -00302 | ART_00302 |  | U |  |  | DQE_SOURCE
PRJ_001 | Accessoires, raccordement, essai et mise en service | BAT_A | RDC | ZONE_01 | LOT 16 | GENERAL | LOT -00303 | ART_00303 |  | Forfait |  |  | DQE_SOURCE
PRJ_001 | TOTAL Lot 16 TTC | BAT_A | RDC | ZONE_01 | LOT 16 | GENERAL | LOT -00304 | ART_00304 |  |  |  |  | DQE_SOURCE
PRJ_001 | Validation : | BAT_A | RDC | ZONE_01 | LOT 16 | GENERAL | LOT -00305 | ART_00305 |  |  |  |  | DQE_SOURCE
PRJ_001 | Soumissionnaire : ______________________ Cachet __________ Date ___/___/2025 | BAT_A | RDC | ZONE_01 | LOT 16 | GENERAL | LOT -00306 | ART_00306 |  |  |  |  | DQE_SOURCE
PRJ_001 | Maître d’Ouvrage : ____________________ Cachet __________ Date ___/___/2025 | BAT_A | RDC | ZONE_01 | LOT 16 | GENERAL | LOT -00307 | ART_00307 |  |  |  |  | DQE_SOURCE
PRJ_001 | DQE - Pointe Noire Medical Center – Document confidentiel – Version interne | BAT_A | RDC | ZONE_01 | LOT 16 | GENERAL | LOT -00308 | ART_00308 |  |  |  |  | DQE_SOURCE
PRJ_001 | GROUPE ELECT. PAO 75 KVA INSON (achat cChine) | BAT_A | RDC | ZONE_01 | LOT 17 | ENERGIE_SECOURS | LOT -00309 | ART_00309 |  | Ens |  |  | DQE_SOURCE
PRJ_001 | TOTAL LOT 17 TTC | BAT_A | RDC | ZONE_01 | LOT 17 | GENERAL | LOT -00310 | ART_00310 |  |  |  |  | DQE_SOURCE
PRJ_001 | Validation : | BAT_A | RDC | ZONE_01 | LOT 17 | GENERAL | LOT -00311 | ART_00311 |  |  |  |  | DQE_SOURCE
PRJ_001 | Soumissionnaire : ______________________ Cachet __________ Date ___/___/2025 | BAT_A | RDC | ZONE_01 | LOT 17 | GENERAL | LOT -00312 | ART_00312 |  |  |  |  | DQE_SOURCE
PRJ_001 | Maître d’Ouvrage : ____________________ Cachet __________ Date ___/___/2025 | BAT_A | RDC | ZONE_01 | LOT 17 | GENERAL | LOT -00313 | ART_00313 |  |  |  |  | DQE_SOURCE
PRJ_001 | DQE - Pointe Noire Medical Center – Document confidentiel – Version interne | BAT_A | RDC | ZONE_01 | LOT 17 | GENERAL | LOT -00314 | ART_00314 |  |  |  |  | DQE_SOURCE
PRJ_001 | Validation : | BAT_A | RDC | ZONE_01 | LOT 18 | GENERAL | LOT -00315 | ART_00315 |  |  |  |  | DQE_SOURCE
PRJ_001 | Soumissionnaire : ______________________ Cachet __________ Date ___/___/2025 | BAT_A | RDC | ZONE_01 | LOT 18 | GENERAL | LOT -00316 | ART_00316 |  |  |  |  | DQE_SOURCE
PRJ_001 | Maître d’Ouvrage : ____________________ Cachet __________ Date ___/___/2025 | BAT_A | RDC | ZONE_01 | LOT 18 | GENERAL | LOT -00317 | ART_00317 |  |  |  |  | DQE_SOURCE
PRJ_001 | DQE - Pointe Noire Medical Center – Document confidentiel – Version interne | BAT_A | RDC | ZONE_01 | LOT 18 | GENERAL | LOT -00318 | ART_00318 |  |  |  |  | DQE_SOURCE
PRJ_001 | F & P Système "ROCKWOOL" d'isolation thermo-acoustique épaisseur 10cm en laine de roche depuis l'extérieur, avec densité 70 kg/m³ et conductivité thermique 0,042 W/(mK) | BAT_A | RDC | ZONE_01 | LOT 19 | GENERAL | LOT -00319 | ART_00319 |  | m2 |  |  | DQE_SOURCE
PRJ_001 | ACCESSOIRES DE MONTAGE (2000 m²) | BAT_A | RDC | ZONE_01 | LOT 19 | GENERAL | LOT -00320 | ART_00320 |  | Ens |  |  | DQE_SOURCE
PRJ_001 | TOTAL LOT 17 TTC | BAT_A | RDC | ZONE_01 | LOT 19 | GENERAL | LOT -00321 | ART_00321 |  |  |  |  | DQE_SOURCE
PRJ_001 | Validation : | BAT_A | RDC | ZONE_01 | LOT 19 | GENERAL | LOT -00322 | ART_00322 |  |  |  |  | DQE_SOURCE
PRJ_001 | Soumissionnaire : ______________________ Cachet __________ Date ___/___/2025 | BAT_A | RDC | ZONE_01 | LOT 19 | GENERAL | LOT -00323 | ART_00323 |  |  |  |  | DQE_SOURCE
PRJ_001 | Maître d’Ouvrage : ____________________ Cachet __________ Date ___/___/2025 | BAT_A | RDC | ZONE_01 | LOT 19 | GENERAL | LOT -00324 | ART_00324 |  |  |  |  | DQE_SOURCE
PRJ_001 | DQE - Pointe Noire Medical Center – Document confidentiel – Version interne | BAT_A | RDC | ZONE_01 | LOT 19 | GENERAL | LOT -00325 | ART_00325 |  |  |  |  | DQE_SOURCE

## DQE_PROJECT
PROJET_ID | BATIMENT | NIVEAU | ZONE | LOT | SOUS_LOT | CODE_BPU | ARTICLE_ID | DESIGNATION | DESCRIPTION_DETAILLEE | UNITE | QTE | PU_ESTIME_LOCAL_FCFA | SOURCE_ESTIMATION
PRJ_001 | BAT_A | RDC | ZONE_01 | LOT 1 | GENERAL | LOT -00001 | ART_00001 | A – INSTALLATION GÉNÉRALE DU CHANTIER |  |  |  |  | DQE_SOURCE
PRJ_001 | BAT_A | RDC | ZONE_01 | LOT 1 | GENERAL | LOT -00002 | ART_00002 | Mobilisation du personnel et du matériel |  | Ens |  |  | DQE_SOURCE
PRJ_001 | BAT_A | RDC | ZONE_01 | LOT 1 | GENERAL | LOT -00003 | ART_00003 | Clôture provisoire du chantier en tôles |  | Ens |  |  | DQE_SOURCE
PRJ_001 | BAT_A | RDC | ZONE_01 | LOT 1 | GENERAL | LOT -00004 | ART_00004 | Consommation en eau et électricité du chantier |  | Ens |  |  | DQE_SOURCE
PRJ_001 | BAT_A | RDC | ZONE_01 | LOT 1 | GENERAL | LOT -00005 | ART_00005 | Achat Nacelle 400kg 22m neuve(remplaçant la location del’échafaudage |  | m² |  |  | DQE_SOURCE
PRJ_001 | BAT_A | RDC | ZONE_01 | LOT 1 | GENERAL | LOT -00006 | ART_00006 | Gardiennage et HSE du chantier |  | Ens |  |  | DQE_SOURCE
PRJ_001 | BAT_A | RDC | ZONE_01 | LOT 1 | GENERAL | LOT -00007 | ART_00007 | Études techniques et essais (tests de conformité) |  | Ens |  |  | DQE_SOURCE
PRJ_001 | BAT_A | RDC | ZONE_01 | LOT 1 | GENERAL | LOT -00008 | ART_00008 | B – DÉMOLITION |  |  |  |  | DQE_SOURCE
PRJ_001 | BAT_A | RDC | ZONE_01 | LOT 1 | GENERAL | LOT -00009 | ART_00009 | Démolition des murs et de l’escalier (RDC) |  | FF |  |  | DQE_SOURCE
PRJ_001 | BAT_A | RDC | ZONE_01 | LOT 1 | GENERAL | LOT -00010 | ART_00010 | Évacuation des gravats hors site |  | FF |  |  | DQE_SOURCE
PRJ_001 | BAT_A | RDC | ZONE_01 | LOT 1 | GENERAL | LOT -00011 | ART_00011 | Décapage carreaux sol existant (RDC) |  | m² |  |  | DQE_SOURCE
PRJ_001 | BAT_A | RDC | ZONE_01 | LOT 1 | GENERAL | LOT -00012 | ART_00012 | FONDATIONS |  |  |  |  | DQE_SOURCE
PRJ_001 | BAT_A | RDC | ZONE_01 | LOT 1 | GENERAL | LOT -00013 | ART_00013 | BÂTIMENT PRINCIPAL |  |  |  |  | DQE_SOURCE
PRJ_001 | BAT_A | RDC | ZONE_01 | LOT 1 | GENERAL | LOT -00014 | ART_00014 | Dallage sol (Bâtiment principal) – Béton |  | m³ |  |  | DQE_SOURCE
PRJ_001 | BAT_A | RDC | ZONE_01 | LOT 1 | GENERAL | LOT -00015 | ART_00015 | Dallage sol (Bâtiment principal) – Coffrage |  | m² |  |  | DQE_SOURCE
PRJ_001 | BAT_A | RDC | ZONE_01 | LOT 1 | GENERAL | LOT -00016 | ART_00016 | Dallage sol (Bâtiment principal) – Acier |  | kg |  |  | DQE_SOURCE
PRJ_001 | BAT_A | RDC | ZONE_01 | LOT 1 | GENERAL | LOT -00017 | ART_00017 | Maçonnerie de soubassement agglos pleins 20×20×50 |  | m² |  |  | DQE_SOURCE
PRJ_001 | BAT_A | RDC | ZONE_01 | LOT 1 | GENERAL | LOT -00018 | ART_00018 | BÂTIMENT ANNEXE |  |  |  |  | DQE_SOURCE
PRJ_001 | BAT_A | RDC | ZONE_01 | LOT 1 | GENERAL | LOT -00019 | ART_00019 | Dallage sol (Bâtiment annexe) – Béton |  | m³ |  |  | DQE_SOURCE
PRJ_001 | BAT_A | RDC | ZONE_01 | LOT 1 | GENERAL | LOT -00020 | ART_00020 | Dallage sol (Bâtiment annexe) – Coffrage |  | m² |  |  | DQE_SOURCE
PRJ_001 | BAT_A | RDC | ZONE_01 | LOT 1 | GENERAL | LOT -00021 | ART_00021 | Dallage sol (Bâtiment annexe) – Acier |  | kg |  |  | DQE_SOURCE
PRJ_001 | BAT_A | RDC | ZONE_01 | LOT 1 | GENERAL | LOT -00022 | ART_00022 | ÉLÉVATION - BÂTIMENT PRINCIPAL |  |  |  |  | DQE_SOURCE
PRJ_001 | BAT_A | RDC | ZONE_01 | LOT 1 | GENERAL | LOT -00023 | ART_00023 | D – ÉLÉVATION RDC |  |  |  |  | DQE_SOURCE
PRJ_001 | BAT_A | RDC | ZONE_01 | LOT 1 | GENERAL | LOT -00024 | ART_00024 | Cloisons intérieures bât. principal en placo |  | m² |  |  | DQE_SOURCE
PRJ_001 | BAT_A | RDC | ZONE_01 | LOT 1 | GENERAL | LOT -00025 | ART_00025 | Enduits / faïence sur cloisons placo bât. principal |  | m² |  |  | DQE_SOURCE
PRJ_001 | BAT_A | RDC | ZONE_01 | LOT 1 | GENERAL | LOT -00026 | ART_00026 | Enduits sous plafond |  | m² |  |  | DQE_SOURCE
PRJ_001 | BAT_A | RDC | ZONE_01 | LOT 1 | GENERAL | LOT -00027 | ART_00027 | Réservations et calfeutrements divers |  | Ens |  |  | DQE_SOURCE
PRJ_001 | BAT_A | RDC | ZONE_01 | LOT 1 | GENERAL | LOT -00028 | ART_00028 | Scellements et raccordements |  | Ens |  |  | DQE_SOURCE
PRJ_001 | BAT_A | RDC | ZONE_01 | LOT 1 | GENERAL | LOT -00029 | ART_00029 | Marches d’accès – Béton 350 |  | m³ |  |  | DQE_SOURCE
PRJ_001 | BAT_A | RDC | ZONE_01 | LOT 1 | GENERAL | LOT -00030 | ART_00030 | Marches d’accès – Coffrage |  | m² |  |  | DQE_SOURCE
PRJ_001 | BAT_A | RDC | ZONE_01 | LOT 1 | GENERAL | LOT -00031 | ART_00031 | Linteaux (annexe) – Béton 400 |  | m³ |  |  | DQE_SOURCE
PRJ_001 | BAT_A | RDC | ZONE_01 | LOT 1 | GENERAL | LOT -00032 | ART_00032 | Linteaux (annexe) – Coffrage |  | m² |  |  | DQE_SOURCE
PRJ_001 | BAT_A | RDC | ZONE_01 | LOT 1 | GENERAL | LOT -00033 | ART_00033 | Linteaux (annexe) – Acier |  | kg |  |  | DQE_SOURCE
PRJ_001 | BAT_A | RDC | ZONE_01 | LOT 1 | GENERAL | LOT -00034 | ART_00034 | Cloisons intérieures annexe en placo |  | m² |  |  | DQE_SOURCE
PRJ_001 | BAT_A | RDC | ZONE_01 | LOT 1 | GENERAL | LOT -00035 | ART_00035 | Enduits / faïence sur cloisons placo annexe |  | m² |  |  | DQE_SOURCE
PRJ_001 | BAT_A | RDC | ZONE_01 | LOT 1 | GENERAL | LOT -00036 | ART_00036 | Enduits sous plafond annexe |  | m² |  |  | DQE_SOURCE
PRJ_001 | BAT_A | RDC | ZONE_01 | LOT 1 | TABLEAUX_ELECTRIQUES | LOT -00037 | ART_00037 | Finition des tableaux |  | m² |  |  | DQE_SOURCE
PRJ_001 | BAT_A | RDC | ZONE_01 | LOT 1 | GENERAL | LOT -00038 | ART_00038 | D – ÉLÉVATION R+1 |  |  |  |  | DQE_SOURCE
PRJ_001 | BAT_A | RDC | ZONE_01 | LOT 1 | GENERAL | LOT -00039 | ART_00039 | Cloisons intérieures bât. principal en placo |  | m² |  |  | DQE_SOURCE
PRJ_001 | BAT_A | RDC | ZONE_01 | LOT 1 | GENERAL | LOT -00040 | ART_00040 | Enduits / faïence sur cloisons placo bât. principal |  | m² |  |  | DQE_SOURCE
PRJ_001 | BAT_A | RDC | ZONE_01 | LOT 1 | GENERAL | LOT -00041 | ART_00041 | Enduits sous plafond |  | m² |  |  | DQE_SOURCE
PRJ_001 | BAT_A | RDC | ZONE_01 | LOT 1 | GENERAL | LOT -00042 | ART_00042 | Réservations et calfeutrements divers |  | Ens |  |  | DQE_SOURCE
PRJ_001 | BAT_A | RDC | ZONE_01 | LOT 1 | GENERAL | LOT -00043 | ART_00043 | Scellements et raccordements |  | Ens |  |  | DQE_SOURCE
PRJ_001 | BAT_A | RDC | ZONE_01 | LOT 1 | GENERAL | LOT -00044 | ART_00044 | Marches d’accès – Béton 350 |  | m³ |  |  | DQE_SOURCE
PRJ_001 | BAT_A | RDC | ZONE_01 | LOT 1 | GENERAL | LOT -00045 | ART_00045 | Marches d’accès – Coffrage |  | m² |  |  | DQE_SOURCE
PRJ_001 | BAT_A | RDC | ZONE_01 | LOT 1 | GENERAL | LOT -00046 | ART_00046 | Linteaux (annexe) – Béton 400 |  | m³ |  |  | DQE_SOURCE
PRJ_001 | BAT_A | RDC | ZONE_01 | LOT 1 | GENERAL | LOT -00047 | ART_00047 | Linteaux (annexe) – Coffrage |  | m² |  |  | DQE_SOURCE
PRJ_001 | BAT_A | RDC | ZONE_01 | LOT 1 | GENERAL | LOT -00048 | ART_00048 | Linteaux (annexe) – Acier |  | kg |  |  | DQE_SOURCE
PRJ_001 | BAT_A | RDC | ZONE_01 | LOT 1 | GENERAL | LOT -00049 | ART_00049 | Cloisons intérieures annexe en placo |  | m² |  |  | DQE_SOURCE
PRJ_001 | BAT_A | RDC | ZONE_01 | LOT 1 | GENERAL | LOT -00050 | ART_00050 | Enduits / faïence sur cloisons placo annexe |  | m² |  |  | DQE_SOURCE
PRJ_001 | BAT_A | RDC | ZONE_01 | LOT 1 | GENERAL | LOT -00051 | ART_00051 | Enduits sous plafond annexe |  | m² |  |  | DQE_SOURCE
PRJ_001 | BAT_A | RDC | ZONE_01 | LOT 1 | TABLEAUX_ELECTRIQUES | LOT -00052 | ART_00052 | Finition des tableaux |  | m² |  |  | DQE_SOURCE
PRJ_001 | BAT_A | RDC | ZONE_01 | LOT 1 | GENERAL | LOT -00053 | ART_00053 | TOTAL LOT 1 TTC (Devis ANDRÉS) |  |  |  |  | DQE_SOURCE
PRJ_001 | BAT_A | RDC | ZONE_01 | LOT 1 | GENERAL | LOT -00054 | ART_00054 | Validation : |  |  |  |  | DQE_SOURCE
PRJ_001 | BAT_A | RDC | ZONE_01 | LOT 1 | GENERAL | LOT -00055 | ART_00055 | Soumissionnaire : ______________________ Cachet __________ Date ___/___/2025 |  |  |  |  | DQE_SOURCE
PRJ_001 | BAT_A | RDC | ZONE_01 | LOT 1 | GENERAL | LOT -00056 | ART_00056 | Maître d’Ouvrage : ____________________ Cachet __________ Date ___/___/2025 |  |  |  |  | DQE_SOURCE
PRJ_001 | BAT_A | RDC | ZONE_01 | LOT 1 | GENERAL | LOT -00057 | ART_00057 | DQE - Pointe Noire Medical Center – Document confidentiel – Version interne |  |  |  |  | DQE_SOURCE
PRJ_001 | BAT_A | RDC | ZONE_01 | LOT 2 | GENERAL | LOT -00058 | ART_00058 | Nettoyage des surfaces et réparation des fissures sur les surfaces |  |  |  |  | DQE_SOURCE
PRJ_001 | BAT_A | RDC | ZONE_01 | LOT 2 | GENERAL | LOT -00059 | ART_00059 | Fourniture et application d’étanchéité à 2 composants (type ADEPROOF) – Bâtiment Principal (500 m²) – Beijing Oriental Yuhong Waterproof Technology Co., Ltd. |  | m² |  |  | DQE_SOURCE
PRJ_001 | BAT_A | RDC | ZONE_01 | LOT 2 | GENERAL | LOT -00060 | ART_00060 | Fourniture et application d’étanchéité à 2 composants (type ADEPROOF) – Bâtiment Annexe (200 m²) – Beijing Oriental Yuhong Waterproof Technology Co., Ltd. |  | m² |  |  | DQE_SOURCE
PRJ_001 | BAT_A | RDC | ZONE_01 | LOT 2 | GENERAL | LOT -00061 | ART_00061 | TOTAL LOT 2 : |  |  |  |  | DQE_SOURCE
PRJ_001 | BAT_A | RDC | ZONE_01 | LOT 2 | GENERAL | LOT -00062 | ART_00062 | Validation : |  |  |  |  | DQE_SOURCE
PRJ_001 | BAT_A | RDC | ZONE_01 | LOT 2 | GENERAL | LOT -00063 | ART_00063 | Soumissionnaire : ______________________ Cachet __________ Date ___/___/2025 |  |  |  |  | DQE_SOURCE
PRJ_001 | BAT_A | RDC | ZONE_01 | LOT 2 | GENERAL | LOT -00064 | ART_00064 | Maître d’Ouvrage : ____________________ Cachet __________ Date ___/___/2025 |  |  |  |  | DQE_SOURCE
PRJ_001 | BAT_A | RDC | ZONE_01 | LOT 2 | GENERAL | LOT -00065 | ART_00065 | DQE - Pointe Noire Medical Center – Document confidentiel – Version interne |  |  |  |  | DQE_SOURCE
PRJ_001 | BAT_A | RDC | ZONE_01 | LOT 3 | GENERAL | LOT -00066 | ART_00066 | A – Revêtements sols & murs BÂTIMENT PRINCIPAL |  |  |  |  | DQE_SOURCE
PRJ_001 | BAT_A | RDC | ZONE_01 | LOT 3 | GENERAL | LOT -00067 | ART_00067 | Sol PVC homogène hospitalier ISO 10581, classe 43, 2 mm – Fournisseur : Taizhou Huali New Materials |  | m² |  |  | DQE_SOURCE
PRJ_001 | BAT_A | RDC | ZONE_01 | LOT 3 | GENERAL | LOT -00068 | ART_00068 | Plinthes PVC soudées 10 cm – Fournisseur : Taizhou Huali New Materials |  | ml |  |  | DQE_SOURCE
PRJ_001 | BAT_A | RDC | ZONE_01 | LOT 3 | GENERAL | LOT -00069 | ART_00069 | B – BÂTIMENT ANNEXE |  |  |  |  | DQE_SOURCE
PRJ_001 | BAT_A | RDC | ZONE_01 | LOT 3 | GENERAL | LOT -00070 | ART_00070 | Carrelage grès cérame imitation marbre 60×60 – Fournisseur : Foshan Hanse Ceramic |  | m² |  |  | DQE_SOURCE
PRJ_001 | BAT_A | RDC | ZONE_01 | LOT 3 | GENERAL | LOT -00071 | ART_00071 | Plinthes assorties – Fourniture & pose |  | ml |  |  | DQE_SOURCE
PRJ_001 | BAT_A | RDC | ZONE_01 | LOT 3 | GENERAL | LOT -00072 | ART_00072 | TOTAL LOT 3 TTC (Devis ANDRÉS) |  |  |  |  | DQE_SOURCE
PRJ_001 | BAT_A | RDC | ZONE_01 | LOT 3 | GENERAL | LOT -00073 | ART_00073 | Validation : |  |  |  |  | DQE_SOURCE
PRJ_001 | BAT_A | RDC | ZONE_01 | LOT 3 | GENERAL | LOT -00074 | ART_00074 | Soumissionnaire : ______________________ Cachet __________ Date ___/___/2025 |  |  |  |  | DQE_SOURCE
PRJ_001 | BAT_A | RDC | ZONE_01 | LOT 3 | GENERAL | LOT -00075 | ART_00075 | Maître d’Ouvrage : ____________________ Cachet __________ Date ___/___/2025 |  |  |  |  | DQE_SOURCE
PRJ_001 | BAT_A | RDC | ZONE_01 | LOT 3 | GENERAL | LOT -00076 | ART_00076 | DQE - Pointe Noire Medical Center – Document confidentiel – Version interne |  |  |  |  | DQE_SOURCE
PRJ_001 | BAT_A | RDC | ZONE_01 | LOT 4 | GENERAL | LOT -00077 | ART_00077 | A – Bâtiment principal RDC |  |  |  |  | DQE_SOURCE
PRJ_001 | BAT_A | RDC | ZONE_01 | LOT 4 | GENERAL | LOT -00078 | ART_00078 | A-1 Baie vitrées et fenêtres |  |  |  |  | DQE_SOURCE
PRJ_001 | BAT_A | RDC | ZONE_01 | LOT 4 | GENERAL | LOT -00079 | ART_00079 | Grande baie fixe façade entrée (nouvelle) – double vitrage de sécurité 44.2/16/6 avec store intégré |  |  | 4 |  | DQE_SOURCE
PRJ_001 | BAT_A | RDC | ZONE_01 | LOT 4 | GENERAL | LOT -00080 | ART_00080 | Baie fixe secondaire |  |  | 1 |  | DQE_SOURCE
PRJ_001 | BAT_A | RDC | ZONE_01 | LOT 4 | GENERAL | LOT -00081 | ART_00081 | Fenêtre coulissante (réduite) |  |  | 1 |  | DQE_SOURCE
PRJ_001 | BAT_A | RDC | ZONE_01 | LOT 4 | GENERAL | LOT -00082 | ART_00082 | Fenêtre bandeau RDC |  |  | 4 |  | DQE_SOURCE
PRJ_001 | BAT_A | RDC | ZONE_01 | LOT 4 | GENERAL | LOT -00083 | ART_00083 | Fenêtre coulissante |  |  | 2 |  | DQE_SOURCE
PRJ_001 | BAT_A | RDC | ZONE_01 | LOT 4 | GENERAL | LOT -00084 | ART_00084 | Fenêtre coulissante |  |  | 1 |  | DQE_SOURCE
PRJ_001 | BAT_A | RDC | ZONE_01 | LOT 4 | GENERAL | LOT -00085 | ART_00085 | Fenêtre coulissante |  |  | 1 |  | DQE_SOURCE
PRJ_001 | BAT_A | RDC | ZONE_01 | LOT 4 | GENERAL | LOT -00086 | ART_00086 | Fenêtre coulissante |  |  | 6 |  | DQE_SOURCE
PRJ_001 | BAT_A | RDC | ZONE_01 | LOT 4 | GENERAL | LOT -00087 | ART_00087 | A-2 Portes |  |  |  |  | DQE_SOURCE
PRJ_001 | BAT_A | RDC | ZONE_01 | LOT 4 | GENERAL | LOT -00088 | ART_00088 | Porte double battant double vitrage |  |  | 1 |  | DQE_SOURCE
PRJ_001 | BAT_A | RDC | ZONE_01 | LOT 4 | GENERAL | LOT -00089 | ART_00089 | Porte double battant double vitrage |  |  | 3 |  | DQE_SOURCE
PRJ_001 | BAT_A | RDC | ZONE_01 | LOT 4 | GENERAL | LOT -00090 | ART_00090 | Porte double battant simple vitrage |  |  | 1 |  | DQE_SOURCE
PRJ_001 | BAT_A | RDC | ZONE_01 | LOT 4 | GENERAL | LOT -00091 | ART_00091 | Porte simple |  |  | 11 |  | DQE_SOURCE
PRJ_001 | BAT_A | RDC | ZONE_01 | LOT 4 | GENERAL | LOT -00092 | ART_00092 | Porte simple |  |  | 15 |  | DQE_SOURCE
PRJ_001 | BAT_A | RDC | ZONE_01 | LOT 4 | GENERAL | LOT -00093 | ART_00093 | Porte anti-panique acier + barre |  |  | 4 |  | DQE_SOURCE
PRJ_001 | BAT_A | RDC | ZONE_01 | LOT 4 | GENERAL | LOT -00094 | ART_00094 | Porte coupe-feu EI60 double vantaux |  |  | 2 |  | DQE_SOURCE
PRJ_001 | BAT_A | RDC | ZONE_01 | LOT 4 | GENERAL | LOT -00095 | ART_00095 | B – Bâtiment annexe |  |  |  |  | DQE_SOURCE
PRJ_001 | BAT_A | RDC | ZONE_01 | LOT 4 | GENERAL | LOT -00096 | ART_00096 | Fenêtre coulissante annexe |  |  | 2 |  | DQE_SOURCE
PRJ_001 | BAT_A | RDC | ZONE_01 | LOT 4 | GENERAL | LOT -00097 | ART_00097 | Fenêtre coulissante annexe |  |  | 1 |  | DQE_SOURCE
PRJ_001 | BAT_A | RDC | ZONE_01 | LOT 4 | GENERAL | LOT -00098 | ART_00098 | Fenêtre coulissante annexe |  |  | 1 |  | DQE_SOURCE
PRJ_001 | BAT_A | RDC | ZONE_01 | LOT 4 | GENERAL | LOT -00099 | ART_00099 | Porte double battant annexe |  |  | 2 |  | DQE_SOURCE
PRJ_001 | BAT_A | RDC | ZONE_01 | LOT 4 | GENERAL | LOT -00100 | ART_00100 | Porte simple annexe |  |  | 1 |  | DQE_SOURCE
PRJ_001 | BAT_A | RDC | ZONE_01 | LOT 4 | GENERAL | LOT -00101 | ART_00101 | Porte simple annexe |  |  | 8 |  | DQE_SOURCE
PRJ_001 | BAT_A | RDC | ZONE_01 | LOT 4 | GENERAL | LOT -00102 | ART_00102 | C – Bâtiment principal R+1 |  |  |  |  | DQE_SOURCE
PRJ_001 | BAT_A | RDC | ZONE_01 | LOT 4 | GENERAL | LOT -00103 | ART_00103 | BAIES VITRÉES (fixe et coulissante) |  |  |  |  | DQE_SOURCE
PRJ_001 | BAT_A | RDC | ZONE_01 | LOT 4 | GENERAL | LOT -00104 | ART_00104 | Baie vitrée alu étage 1 - 120×120 |  |  | 1 |  | DQE_SOURCE
PRJ_001 | BAT_A | RDC | ZONE_01 | LOT 4 | GENERAL | LOT -00105 | ART_00105 | Baie vitrée alu étage 1 - 298×300 (≈3.00×3.00) |  |  | 1 |  | DQE_SOURCE
PRJ_001 | BAT_A | RDC | ZONE_01 | LOT 4 | GENERAL | LOT -00106 | ART_00106 | Baie vitrée alu étage 1 - 180×220 |  |  | 2 |  | DQE_SOURCE
PRJ_001 | BAT_A | RDC | ZONE_01 | LOT 4 | GENERAL | LOT -00107 | ART_00107 | Baie vitrée alu étage 1 - 120×160 |  |  | 9 |  | DQE_SOURCE
PRJ_001 | BAT_A | RDC | ZONE_01 | LOT 4 | GENERAL | LOT -00108 | ART_00108 | Baie vitrée alu étage 1 - 100×120 |  |  | 1 |  | DQE_SOURCE
PRJ_001 | BAT_A | RDC | ZONE_01 | LOT 4 | GENERAL | LOT -00109 | ART_00109 | Baie vitrée alu étage 1 - 60×60 |  |  | 7 |  | DQE_SOURCE
PRJ_001 | BAT_A | RDC | ZONE_01 | LOT 4 | GENERAL | LOT -00110 | ART_00110 | B-2 Garde-corps alu |  |  |  |  | DQE_SOURCE
PRJ_001 | BAT_A | RDC | ZONE_01 | LOT 4 | GENERAL | LOT -00111 | ART_00111 | Garde-corps aluminium étage 1 |  |  | 1 |  | DQE_SOURCE
PRJ_001 | BAT_A | RDC | ZONE_01 | LOT 4 | GENERAL | LOT -00112 | ART_00112 | PORTES EN ALU |  |  |  |  | DQE_SOURCE
PRJ_001 | BAT_A | RDC | ZONE_01 | LOT 4 | GENERAL | LOT -00113 | ART_00113 | Porte-fenêtre alu étage 1 - 220×250 |  |  | 6 |  | DQE_SOURCE
PRJ_001 | BAT_A | RDC | ZONE_01 | LOT 4 | GENERAL | LOT -00114 | ART_00114 | Porte-fenêtre alu étage 1 - 220×90 |  |  | 20 |  | DQE_SOURCE
PRJ_001 | BAT_A | RDC | ZONE_01 | LOT 4 | GENERAL | LOT -00115 | ART_00115 | Porte-fenêtre alu étage 1 - 220×80 |  |  | 16 |  | DQE_SOURCE
PRJ_001 | BAT_A | RDC | ZONE_01 | LOT 4 | GENERAL | LOT -00116 | ART_00116 | Sous-total C – Bâtiment principal R+1 |  |  |  |  | DQE_SOURCE
PRJ_001 | BAT_A | RDC | ZONE_01 | LOT 4 | GENERAL | LOT -00117 | ART_00117 | D – Bâtiment principal R+2 |  |  |  |  | DQE_SOURCE
PRJ_001 | BAT_A | RDC | ZONE_01 | LOT 4 | GENERAL | LOT -00118 | ART_00118 | BAIES VITRÉES (fixe et coulissante) |  |  |  |  | DQE_SOURCE
PRJ_001 | BAT_A | RDC | ZONE_01 | LOT 4 | GENERAL | LOT -00119 | ART_00119 | Baie vitrée alu étage 2 - 150×120 |  |  | 1 |  | DQE_SOURCE
PRJ_001 | BAT_A | RDC | ZONE_01 | LOT 4 | GENERAL | LOT -00120 | ART_00120 | Baie vitrée alu étage 2 - 120×160 |  |  | 9 |  | DQE_SOURCE
PRJ_001 | BAT_A | RDC | ZONE_01 | LOT 4 | GENERAL | LOT -00121 | ART_00121 | Baie vitrée alu étage 2 - 100×120 |  |  | 3 |  | DQE_SOURCE
PRJ_001 | BAT_A | RDC | ZONE_01 | LOT 4 | GENERAL | LOT -00122 | ART_00122 | Baie vitrée alu étage 2 - 60×60 |  |  | 7 |  | DQE_SOURCE
PRJ_001 | BAT_A | RDC | ZONE_01 | LOT 4 | GENERAL | LOT -00123 | ART_00123 | Garde-corps aluminium étage 2 |  |  | 1 |  | DQE_SOURCE
PRJ_001 | BAT_A | RDC | ZONE_01 | LOT 4 | GENERAL | LOT -00124 | ART_00124 | PORTES EN ALU |  |  |  |  | DQE_SOURCE
PRJ_001 | BAT_A | RDC | ZONE_01 | LOT 4 | GENERAL | LOT -00125 | ART_00125 | Porte-fenêtre alu étage 2 - 220×250 |  |  | 5 |  | DQE_SOURCE
PRJ_001 | BAT_A | RDC | ZONE_01 | LOT 4 | GENERAL | LOT -00126 | ART_00126 | Porte-fenêtre alu étage 2 - 220×150 |  |  | 12 |  | DQE_SOURCE
PRJ_001 | BAT_A | RDC | ZONE_01 | LOT 4 | GENERAL | LOT -00127 | ART_00127 | Porte-fenêtre alu étage 2 - 220×120 |  |  | 4 |  | DQE_SOURCE
PRJ_001 | BAT_A | RDC | ZONE_01 | LOT 4 | GENERAL | LOT -00128 | ART_00128 | Porte-fenêtre alu étage 2 - 220×90 |  |  | 18 |  | DQE_SOURCE
PRJ_001 | BAT_A | RDC | ZONE_01 | LOT 4 | GENERAL | LOT -00129 | ART_00129 | Porte-fenêtre alu étage 2 - 220×80 |  |  | 7 |  | DQE_SOURCE
PRJ_001 | BAT_A | RDC | ZONE_01 | LOT 4 | GENERAL | LOT -00130 | ART_00130 | TOTAL LOT CHINE OPTI |  |  |  |  | DQE_SOURCE
PRJ_001 | BAT_A | RDC | ZONE_01 | LOT 5 | GENERAL | LOT -00131 | ART_00131 | Porte métallique du local GE |  | U |  |  | DQE_SOURCE
PRJ_001 | BAT_A | RDC | ZONE_01 | LOT 5 | GENERAL | LOT -00132 | ART_00132 | Grille de protection du local GE |  | U |  |  | DQE_SOURCE
PRJ_001 | BAT_A | RDC | ZONE_01 | LOT 5 | GENERAL | LOT -00133 | ART_00133 | TOTAL Lot 5 TTC |  |  |  |  | DQE_SOURCE
PRJ_001 | BAT_A | RDC | ZONE_01 | LOT 5 | GENERAL | LOT -00134 | ART_00134 | Validation : |  |  |  |  | DQE_SOURCE
PRJ_001 | BAT_A | RDC | ZONE_01 | LOT 5 | GENERAL | LOT -00135 | ART_00135 | Soumissionnaire : ______________________ Cachet __________ Date ___/___/2025 |  |  |  |  | DQE_SOURCE
PRJ_001 | BAT_A | RDC | ZONE_01 | LOT 5 | GENERAL | LOT -00136 | ART_00136 | Maître d’Ouvrage : ____________________ Cachet __________ Date ___/___/2025 |  |  |  |  | DQE_SOURCE
PRJ_001 | BAT_A | RDC | ZONE_01 | LOT 5 | GENERAL | LOT -00137 | ART_00137 | DQE - Pointe Noire Medical Center – Document confidentiel – Version interne |  |  |  |  | DQE_SOURCE
PRJ_001 | BAT_A | RDC | ZONE_01 | LOT 6 | GENERAL | LOT -00138 | ART_00138 | TOTAL Lot 6 TTC |  |  |  |  | DQE_SOURCE
PRJ_001 | BAT_A | RDC | ZONE_01 | LOT 6 | GENERAL | LOT -00139 | ART_00139 | Validation : |  |  |  |  | DQE_SOURCE
PRJ_001 | BAT_A | RDC | ZONE_01 | LOT 6 | GENERAL | LOT -00140 | ART_00140 | Soumissionnaire : ______________________ Cachet __________ Date ___/___/2025 |  |  |  |  | DQE_SOURCE
PRJ_001 | BAT_A | RDC | ZONE_01 | LOT 6 | GENERAL | LOT -00141 | ART_00141 | Maître d’Ouvrage : ____________________ Cachet __________ Date ___/___/2025 |  |  |  |  | DQE_SOURCE
PRJ_001 | BAT_A | RDC | ZONE_01 | LOT 6 | GENERAL | LOT -00142 | ART_00142 | DQE - Pointe Noire Medical Center – Document confidentiel – Version interne |  |  |  |  | DQE_SOURCE
PRJ_001 | BAT_A | RDC | ZONE_01 | LOT 7 | ECLAIRAGE | LOT -00143 | ART_00143 | Dalle led 60x60 40W |  | U | 135 | 35000 | DQE_SOURCE
PRJ_001 | BAT_A | RDC | ZONE_01 | LOT 7 | ECLAIRAGE | LOT -00144 | ART_00144 | Réglette encastrable 60x60 4x14W |  | U | 25 | 67500 | DQE_SOURCE
PRJ_001 | BAT_A | RDC | ZONE_01 | LOT 7 | ECLAIRAGE | LOT -00145 | ART_00145 | Réglette étanche 2x20w |  | U | 20 | 40250 | DQE_SOURCE
PRJ_001 | BAT_A | RDC | ZONE_01 | LOT 7 | GENERAL | LOT -00146 | ART_00146 | Panel led 120x30cm |  | U | 36 | 74750 | DQE_SOURCE
PRJ_001 | BAT_A | RDC | ZONE_01 | LOT 7 | ECLAIRAGE | LOT -00147 | ART_00147 | Applique sanitaire PC+Int |  | U | 32 | 10350 | DQE_SOURCE
PRJ_001 | BAT_A | RDC | ZONE_01 | LOT 7 | ECLAIRAGE | LOT -00148 | ART_00148 | Applique mural |  | U | 8 | 13800 | DQE_SOURCE
PRJ_001 | BAT_A | RDC | ZONE_01 | LOT 7 | ECLAIRAGE | LOT -00149 | ART_00149 | Applique mural étanche |  | U | 12 | 20700 | DQE_SOURCE
PRJ_001 | BAT_A | RDC | ZONE_01 | LOT 7 | ECLAIRAGE | LOT -00150 | ART_00150 | Spot encastrable hallogène G5,3 |  | U | 76 | 34500 | DQE_SOURCE
PRJ_001 | BAT_A | RDC | ZONE_01 | LOT 7 | ECLAIRAGE | LOT -00151 | ART_00151 | Spot led 18w |  | U | 40 | 18400 | DQE_SOURCE
PRJ_001 | BAT_A | RDC | ZONE_01 | LOT 7 | ECLAIRAGE | LOT -00152 | ART_00152 | Spot led 22w |  | U | 24 | 20700 | DQE_SOURCE
PRJ_001 | BAT_A | RDC | ZONE_01 | LOT 7 | ECLAIRAGE | LOT -00153 | ART_00153 | Spot led 14w |  | U | 20 | 6900 | DQE_SOURCE
PRJ_001 | BAT_A | RDC | ZONE_01 | LOT 7 | ECLAIRAGE | LOT -00154 | ART_00154 | ÉCLAIRAGE |  |  |  |  | DQE_SOURCE
PRJ_001 | BAT_A | RDC | ZONE_01 | LOT 7 | ECLAIRAGE | LOT -00155 | ART_00155 | Bloc autonome éclairage sécurité Ambiance |  | U | 64 | 67275 | DQE_SOURCE
PRJ_001 | BAT_A | RDC | ZONE_01 | LOT 7 | ECLAIRAGE | LOT -00156 | ART_00156 | Bloc autonome éclairage sécurité Direction |  | U | 76 | 43125 | DQE_SOURCE
PRJ_001 | BAT_A | RDC | ZONE_01 | LOT 7 | ECLAIRAGE | LOT -00157 | ART_00157 | BALISAGE/ÉCLAIRAGE SÉCURITÉ |  |  |  |  | DQE_SOURCE
PRJ_001 | BAT_A | RDC | ZONE_01 | LOT 7 | PRISES_ET_COMMANDES | LOT -00158 | ART_00158 | Interrupteur simple allumage |  | U | 128 | 8050 | DQE_SOURCE
PRJ_001 | BAT_A | RDC | ZONE_01 | LOT 7 | PRISES_ET_COMMANDES | LOT -00159 | ART_00159 | Interrupteur va et vient |  | U | 90 | 8050 | DQE_SOURCE
PRJ_001 | BAT_A | RDC | ZONE_01 | LOT 7 | GENERAL | LOT -00160 | ART_00160 | Bouton poussoir avec témoin |  | U | 20 | 10350 | DQE_SOURCE
PRJ_001 | BAT_A | RDC | ZONE_01 | LOT 7 | GENERAL | LOT -00161 | ART_00161 | Détecteur de présence |  | U | 15 | 46000 | DQE_SOURCE
PRJ_001 | BAT_A | RDC | ZONE_01 | LOT 7 | ENERGIE_SECOURS | LOT -00162 | ART_00162 | Inverseur auto source triphasé |  | U | 1 | 4197500 | DQE_SOURCE
PRJ_001 | BAT_A | RDC | ZONE_01 | LOT 7 | PRISES_ET_COMMANDES | LOT -00163 | ART_00163 | Prise courant mosaïque blanc |  | U | 324 | 5750 | DQE_SOURCE
PRJ_001 | BAT_A | RDC | ZONE_01 | LOT 7 | PRISES_ET_COMMANDES | LOT -00164 | ART_00164 | Prise courant mosaïque rouge |  | U | 100 | 8050 | DQE_SOURCE
PRJ_001 | BAT_A | RDC | ZONE_01 | LOT 7 | PRISES_ET_COMMANDES | LOT -00165 | ART_00165 | Prise réseau |  | U | 50 | 5750 | DQE_SOURCE
PRJ_001 | BAT_A | RDC | ZONE_01 | LOT 7 | PRISES_ET_COMMANDES | LOT -00166 | ART_00166 | Prise téléphone |  | U | 46 | 5750 | DQE_SOURCE
PRJ_001 | BAT_A | RDC | ZONE_01 | LOT 7 | PRISES_ET_COMMANDES | LOT -00167 | ART_00167 | Prise TV |  | U | 46 | 5750 | DQE_SOURCE
PRJ_001 | BAT_A | RDC | ZONE_01 | LOT 7 | PRISES_ET_COMMANDES | LOT -00168 | ART_00168 | Prise courant étanche |  | U | 25 | 8050 | DQE_SOURCE
PRJ_001 | BAT_A | RDC | ZONE_01 | LOT 7 | GENERAL | LOT -00169 | ART_00169 | APPAREILLAGE |  |  |  |  | DQE_SOURCE
PRJ_001 | BAT_A | RDC | ZONE_01 | LOT 7 | CABLAGE | LOT -00170 | ART_00170 | Câble U1000R2V 3G1,5mm² |  | ml | 6500 | 1150 | DQE_SOURCE
PRJ_001 | BAT_A | RDC | ZONE_01 | LOT 7 | CABLAGE | LOT -00171 | ART_00171 | Câble U1000R2V 3G2,5mm² |  | ml | 7500 | 1495 | DQE_SOURCE
PRJ_001 | BAT_A | RDC | ZONE_01 | LOT 7 | CABLAGE | LOT -00172 | ART_00172 | Câble U1000R2V 3G6mm² |  | ml | 500 | 5750 | DQE_SOURCE
PRJ_001 | BAT_A | RDC | ZONE_01 | LOT 7 | CABLAGE | LOT -00173 | ART_00173 | Câble U1000R2V 5G10mm² |  | ml | 300 | 16100 | DQE_SOURCE
PRJ_001 | BAT_A | RDC | ZONE_01 | LOT 7 | CABLAGE | LOT -00174 | ART_00174 | Câble U1000R2V 5G25mm² |  | ml | 300 | 27025 | DQE_SOURCE
PRJ_001 | BAT_A | RDC | ZONE_01 | LOT 7 | CABLAGE | LOT -00175 | ART_00175 | Gaine TPC Ø110 rouleau 25m |  | U | 80 | 26500 | DQE_SOURCE
PRJ_001 | BAT_A | RDC | ZONE_01 | LOT 7 | CABLAGE | LOT -00176 | ART_00176 | Câble U1000R2V 1x120mm² |  | ml | 150 | 46000 | DQE_SOURCE
PRJ_001 | BAT_A | RDC | ZONE_01 | LOT 7 | CABLAGE | LOT -00177 | ART_00177 | Câble U1000R2V 1x95mm² V/J |  | ml | 50 | 14375 | DQE_SOURCE
PRJ_001 | BAT_A | RDC | ZONE_01 | LOT 7 | CABLAGE | LOT -00178 | ART_00178 | Chemin câble 500x50x3000 |  | U | 10 | 51750 | DQE_SOURCE
PRJ_001 | BAT_A | RDC | ZONE_01 | LOT 7 | CABLAGE | LOT -00179 | ART_00179 | Chemin câble 300x50x3000 |  | U | 15 | 43700 | DQE_SOURCE
PRJ_001 | BAT_A | RDC | ZONE_01 | LOT 7 | CABLAGE | LOT -00180 | ART_00180 | Chemin câble 200x50x3000 |  | U | 50 | 34500 | DQE_SOURCE
PRJ_001 | BAT_A | RDC | ZONE_01 | LOT 7 | CABLAGE | LOT -00181 | ART_00181 | Chemin câble 100x50x3000 |  | U | 50 | 28750 | DQE_SOURCE
PRJ_001 | BAT_A | RDC | ZONE_01 | LOT 7 | GENERAL | LOT -00182 | ART_00182 | Boîtier carré Batibox |  | U | 800 | 575 | DQE_SOURCE
PRJ_001 | BAT_A | RDC | ZONE_01 | LOT 7 | GENERAL | LOT -00183 | ART_00183 | Boîte dérivation 105x105 |  | U | 200 | 5750 | DQE_SOURCE
PRJ_001 | BAT_A | RDC | ZONE_01 | LOT 7 | GENERAL | LOT -00184 | ART_00184 | Boîte dérivation 180x110 |  | U | 25 | 11500 | DQE_SOURCE
PRJ_001 | BAT_A | RDC | ZONE_01 | LOT 7 | GENERAL | LOT -00185 | ART_00185 | Console CDC 500 galva (10pcs) |  | U | 2 | 57500 | DQE_SOURCE
PRJ_001 | BAT_A | RDC | ZONE_01 | LOT 7 | GENERAL | LOT -00186 | ART_00186 | Console CDC 300 galva (10pcs) |  | U | 3 | 40250 | DQE_SOURCE
PRJ_001 | BAT_A | RDC | ZONE_01 | LOT 7 | GENERAL | LOT -00187 | ART_00187 | Console CDC 200 galva (10pcs) |  | U | 10 | 34500 | DQE_SOURCE
PRJ_001 | BAT_A | RDC | ZONE_01 | LOT 7 | GENERAL | LOT -00188 | ART_00188 | Console CDC 100 galva (10pcs) |  | U | 10 | 26450 | DQE_SOURCE
PRJ_001 | BAT_A | RDC | ZONE_01 | LOT 7 | CABLAGE | LOT -00189 | ART_00189 | Gaine ICTA 20mm rouleau 100m |  | U | 100 | 26450 | DQE_SOURCE
PRJ_001 | BAT_A | RDC | ZONE_01 | LOT 7 | CABLAGE | LOT -00190 | ART_00190 | Gaine tête de lit |  | U | 18 | 368000 | DQE_SOURCE
PRJ_001 | BAT_A | RDC | ZONE_01 | LOT 7 | CABLAGE | LOT -00191 | ART_00191 | Gaine TPC Ø110 rouleau 25m |  | U | 4 | 207000 | DQE_SOURCE
PRJ_001 | BAT_A | RDC | ZONE_01 | LOT 7 | GENERAL | LOT -00192 | ART_00192 | UPS Triphasé 30 kVA |  | U | 2 | 10350000 | DQE_SOURCE
PRJ_001 | BAT_A | RDC | ZONE_01 | LOT 7 | GENERAL | LOT -00193 | ART_00193 | Accessoires pose & raccordement |  | Ens | 1 | 1725000 | DQE_SOURCE
PRJ_001 | BAT_A | RDC | ZONE_01 | LOT 7 | PRISES_ET_COMMANDES | LOT -00194 | ART_00194 | Prises terre complètes + barrette |  | Ens | 1 | 989000 | DQE_SOURCE
PRJ_001 | BAT_A | RDC | ZONE_01 | LOT 7 | CABLAGE | LOT -00195 | ART_00195 | CÂBLES & FOURREAUX |  |  |  |  | DQE_SOURCE
PRJ_001 | BAT_A | RDC | ZONE_01 | LOT 7 | TABLEAUX_ELECTRIQUES | LOT -00196 | ART_00196 | TGBT précâblé |  | U | 1 | 8050000 | DQE_SOURCE
PRJ_001 | BAT_A | RDC | ZONE_01 | LOT 7 | GENERAL | LOT -00197 | ART_00197 | Table distribution courant normal |  | U | 4 | 2127500 | DQE_SOURCE
PRJ_001 | BAT_A | RDC | ZONE_01 | LOT 7 | GENERAL | LOT -00198 | ART_00198 | TGDO précâblé |  | U | 1 | 3542000 | DQE_SOURCE
PRJ_001 | BAT_A | RDC | ZONE_01 | LOT 7 | GENERAL | LOT -00199 | ART_00199 | Table distribution ondulé |  | U | 1 | 977500 | DQE_SOURCE
PRJ_001 | BAT_A | RDC | ZONE_01 | LOT 7 | TABLEAUX_ELECTRIQUES | LOT -00200 | ART_00200 | TABLEAUX & COFFRETS |  |  |  |  | DQE_SOURCE
PRJ_001 | BAT_A | RDC | ZONE_01 | LOT 7 | ENERGIE_SECOURS | LOT -00201 | ART_00201 | Onduleur 30KVA Online |  | U | 2 | 9028000 | DQE_SOURCE
PRJ_001 | BAT_A | RDC | ZONE_01 | LOT 7 | ENERGIE_SECOURS | LOT -00202 | ART_00202 | E - ONDULEURS |  |  |  |  | DQE_SOURCE
PRJ_001 | BAT_A | RDC | ZONE_01 | LOT 7 | GENERAL | LOT -00203 | ART_00203 | TOTAL LOT 7 :ACHAT CHINE OPTIMISE |  |  |  |  | DQE_SOURCE
PRJ_001 | BAT_A | RDC | ZONE_01 | LOT 8 | GENERAL | LOT -00204 | ART_00204 | Climatiseur SPLIT 1.25CV Whirlpool AMD024 |  | U | 5 |  | DQE_SOURCE
PRJ_001 | BAT_A | RDC | ZONE_01 | LOT 8 | GENERAL | LOT -00205 | ART_00205 | Climatiseur SPLIT 5KW Whirlpool AMD026 |  | U | 7 |  | DQE_SOURCE
PRJ_001 | BAT_A | RDC | ZONE_01 | LOT 8 | GENERAL | LOT -00206 | ART_00206 | Climatiseur SPLIT 7KW Whirlpool AMD027 |  | U | 6 |  | DQE_SOURCE
PRJ_001 | BAT_A | RDC | ZONE_01 | LOT 8 | GENERAL | LOT -00207 | ART_00207 | Hotte aspirante Whirlpool AKR439 |  | U | 1 |  | DQE_SOURCE
PRJ_001 | BAT_A | RDC | ZONE_01 | LOT 8 | GENERAL | LOT -00208 | ART_00208 | Liaisons frigorifiques + isolation |  | Ens | 1 |  | DQE_SOURCE
PRJ_001 | BAT_A | RDC | ZONE_01 | LOT 8 | GENERAL | LOT -00209 | ART_00209 | Tuyauterie PVC condensats / VMC |  | Ens | 1 |  | DQE_SOURCE
PRJ_001 | BAT_A | RDC | ZONE_01 | LOT 8 | GENERAL | LOT -00210 | ART_00210 | TOTAL LOT 8 |  |  |  |  | DQE_SOURCE
PRJ_001 | BAT_A | RDC | ZONE_01 | LOT 8 | GENERAL | LOT -00211 | ART_00211 | Validation : |  |  |  |  | DQE_SOURCE
PRJ_001 | BAT_A | RDC | ZONE_01 | LOT 8 | GENERAL | LOT -00212 | ART_00212 | Soumissionnaire : ______________________ Cachet __________ Date ___/___/2025 |  |  |  |  | DQE_SOURCE
PRJ_001 | BAT_A | RDC | ZONE_01 | LOT 8 | GENERAL | LOT -00213 | ART_00213 | Maître d’Ouvrage : ____________________ Cachet __________ Date ___/___/2025 |  |  |  |  | DQE_SOURCE
PRJ_001 | BAT_A | RDC | ZONE_01 | LOT 8 | GENERAL | LOT -00214 | ART_00214 | DQE - Pointe Noire Medical Center – Document confidentiel – Version interne |  |  |  |  | DQE_SOURCE
PRJ_001 | BAT_A | RDC | ZONE_01 | LOT 9 | GENERAL | LOT -00215 | ART_00215 | DETECTEUR AUTO DE FUMEE 9V LITHIUM |  | U |  |  | DQE_SOURCE
PRJ_001 | BAT_A | RDC | ZONE_01 | LOT 9 | GENERAL | LOT -00216 | ART_00216 | CABLE SECURITE INCENDIE CR1-C1 2X 1.5mm² |  | ml |  |  | DQE_SOURCE
PRJ_001 | BAT_A | RDC | ZONE_01 | LOT 9 | GENERAL | LOT -00217 | ART_00217 | TOTAL LOT 9 TTC |  |  |  |  | DQE_SOURCE
PRJ_001 | BAT_A | RDC | ZONE_01 | LOT 9 | GENERAL | LOT -00218 | ART_00218 | Validation : |  |  |  |  | DQE_SOURCE
PRJ_001 | BAT_A | RDC | ZONE_01 | LOT 9 | GENERAL | LOT -00219 | ART_00219 | Soumissionnaire : ______________________ Cachet __________ Date ___/___/2025 |  |  |  |  | DQE_SOURCE
PRJ_001 | BAT_A | RDC | ZONE_01 | LOT 9 | GENERAL | LOT -00220 | ART_00220 | Maître d’Ouvrage : ____________________ Cachet __________ Date ___/___/2025 |  |  |  |  | DQE_SOURCE
PRJ_001 | BAT_A | RDC | ZONE_01 | LOT 9 | GENERAL | LOT -00221 | ART_00221 | DQE - Pointe Noire Medical Center – Document confidentiel – Version interne |  |  |  |  | DQE_SOURCE
PRJ_001 | BAT_A | RDC | ZONE_01 | LOT 10 | GENERAL | LOT -00222 | ART_00222 | WC à l'anglaise |  |  | 34 |  | DQE_SOURCE
PRJ_001 | BAT_A | RDC | ZONE_01 | LOT 10 | GENERAL | LOT -00223 | ART_00223 | Receveur douche |  |  | 12 |  | DQE_SOURCE
PRJ_001 | BAT_A | RDC | ZONE_01 | LOT 10 | GENERAL | LOT -00224 | ART_00224 | Lavabo simple |  |  | 32 |  | DQE_SOURCE
PRJ_001 | BAT_A | RDC | ZONE_01 | LOT 10 | GENERAL | LOT -00225 | ART_00225 | Evier simple |  |  | 6 |  | DQE_SOURCE
PRJ_001 | BAT_A | RDC | ZONE_01 | LOT 10 | GENERAL | LOT -00226 | ART_00226 | Evier double |  |  | 2 |  | DQE_SOURCE
PRJ_001 | BAT_A | RDC | ZONE_01 | LOT 10 | GENERAL | LOT -00227 | ART_00227 | Cabine douche |  |  | 1 |  | DQE_SOURCE
PRJ_001 | BAT_A | RDC | ZONE_01 | LOT 10 | GENERAL | LOT -00228 | ART_00228 | Siphon 50x75 |  |  | 20 |  | DQE_SOURCE
PRJ_001 | BAT_A | RDC | ZONE_01 | LOT 10 | GENERAL | LOT -00229 | ART_00229 | Porte-papier |  |  | 10 |  | DQE_SOURCE
PRJ_001 | BAT_A | RDC | ZONE_01 | LOT 10 | GENERAL | LOT -00230 | ART_00230 | Porte-savon |  |  | 1 |  | DQE_SOURCE
PRJ_001 | BAT_A | RDC | ZONE_01 | LOT 10 | GENERAL | LOT -00231 | ART_00231 | Porte-balai |  |  | 10 |  | DQE_SOURCE
PRJ_001 | BAT_A | RDC | ZONE_01 | LOT 10 | GENERAL | LOT -00232 | ART_00232 | Vanne arrêt |  |  | 30 |  | DQE_SOURCE
PRJ_001 | BAT_A | RDC | ZONE_01 | LOT 10 | GENERAL | LOT -00233 | ART_00233 | Bac à laver |  |  | 2 |  | DQE_SOURCE
PRJ_001 | BAT_A | RDC | ZONE_01 | LOT 10 | GENERAL | LOT -00234 | ART_00234 | Miroir lavabo |  |  | 6 |  | DQE_SOURCE
PRJ_001 | BAT_A | RDC | ZONE_01 | LOT 10 | GENERAL | LOT -00235 | ART_00235 | CE 50L |  |  | 1 |  | DQE_SOURCE
PRJ_001 | BAT_A | RDC | ZONE_01 | LOT 10 | GENERAL | LOT -00236 | ART_00236 | CE 75L |  |  | 1 |  | DQE_SOURCE
PRJ_001 | BAT_A | RDC | ZONE_01 | LOT 10 | GENERAL | LOT -00237 | ART_00237 | CE 100L |  |  | 1 |  | DQE_SOURCE
PRJ_001 | BAT_A | RDC | ZONE_01 | LOT 10 | GENERAL | LOT -00238 | ART_00238 | Petites fournitures |  |  | 1 |  | DQE_SOURCE
PRJ_001 | BAT_A | RDC | ZONE_01 | LOT 10 | GENERAL | LOT -00239 | ART_00239 | Acc. raccordements |  |  | 1 |  | DQE_SOURCE
PRJ_001 | BAT_A | RDC | ZONE_01 | LOT 10 | GENERAL | LOT -00240 | ART_00240 | Sous-total A |  |  |  |  | DQE_SOURCE
PRJ_001 | BAT_A | RDC | ZONE_01 | LOT 10 | PRISES_ET_COMMANDES | LOT -00241 | ART_00241 | RÉSEAUX D'ÉVACUATION EAUX USÉES/VANNES |  |  |  |  | DQE_SOURCE
PRJ_001 | BAT_A | RDC | ZONE_01 | LOT 10 | GENERAL | LOT -00242 | ART_00242 | PVC Ø63 |  |  | 10 |  | DQE_SOURCE
PRJ_001 | BAT_A | RDC | ZONE_01 | LOT 10 | GENERAL | LOT -00243 | ART_00243 | PVC Ø75 |  |  | 5 |  | DQE_SOURCE
PRJ_001 | BAT_A | RDC | ZONE_01 | LOT 10 | GENERAL | LOT -00244 | ART_00244 | PVC Ø100 |  |  | 16 |  | DQE_SOURCE
PRJ_001 | BAT_A | RDC | ZONE_01 | LOT 10 | GENERAL | LOT -00245 | ART_00245 | PVC Ø110 |  |  | 22 |  | DQE_SOURCE
PRJ_001 | BAT_A | RDC | ZONE_01 | LOT 10 | GENERAL | LOT -00246 | ART_00246 | Sous-total B |  |  |  |  | DQE_SOURCE
PRJ_001 | BAT_A | RDC | ZONE_01 | LOT 10 | PRISES_ET_COMMANDES | LOT -00247 | ART_00247 | RÉSEAU DISTRIBUTION EAU POTABLE (PPR) |  |  |  |  | DQE_SOURCE
PRJ_001 | BAT_A | RDC | ZONE_01 | LOT 10 | GENERAL | LOT -00248 | ART_00248 | PPR Ø25 |  |  | 47 |  | DQE_SOURCE
PRJ_001 | BAT_A | RDC | ZONE_01 | LOT 10 | GENERAL | LOT -00249 | ART_00249 | Coude PPR Ø25 |  |  | 15 |  | DQE_SOURCE
PRJ_001 | BAT_A | RDC | ZONE_01 | LOT 10 | GENERAL | LOT -00250 | ART_00250 | Manchon PPR Ø32 |  |  | 20 |  | DQE_SOURCE
PRJ_001 | BAT_A | RDC | ZONE_01 | LOT 10 | GENERAL | LOT -00251 | ART_00251 | Coude filetage |  |  | 15 |  | DQE_SOURCE
PRJ_001 | BAT_A | RDC | ZONE_01 | LOT 10 | GENERAL | LOT -00252 | ART_00252 | Té PPR Ø25 |  |  | 20 |  | DQE_SOURCE
PRJ_001 | BAT_A | RDC | ZONE_01 | LOT 10 | PRISES_ET_COMMANDES | LOT -00253 | ART_00253 | RÉSEAU D'ÉVACUATION EAUX PLUVIALES |  |  |  |  | DQE_SOURCE
PRJ_001 | BAT_A | RDC | ZONE_01 | LOT 10 | GENERAL | LOT -00254 | ART_00254 | PVC EP Ø110 |  |  | 8 |  | DQE_SOURCE
PRJ_001 | BAT_A | RDC | ZONE_01 | LOT 10 | GENERAL | LOT -00255 | ART_00255 | STATION DE SURPRESSION |  |  |  |  | DQE_SOURCE
PRJ_001 | BAT_A | RDC | ZONE_01 | LOT 10 | GENERAL | LOT -00256 | ART_00256 | Station surpression |  |  | 1 |  | DQE_SOURCE
PRJ_001 | BAT_A | RDC | ZONE_01 | LOT 10 | GENERAL | LOT -00257 | ART_00257 | Raccordement bâches |  |  | 1 |  | DQE_SOURCE
PRJ_001 | BAT_A | RDC | ZONE_01 | LOT 10 | GENERAL | LOT -00258 | ART_00258 | AUTRES PLOMBERIE |  |  |  |  | DQE_SOURCE
PRJ_001 | BAT_A | RDC | ZONE_01 | LOT 10 | GENERAL | LOT -00259 | ART_00259 | Siphon D63 |  |  | 5 |  | DQE_SOURCE
PRJ_001 | BAT_A | RDC | ZONE_01 | LOT 10 | GENERAL | LOT -00260 | ART_00260 | Vanne+compteur+clapet |  |  | 1 |  | DQE_SOURCE
PRJ_001 | BAT_A | RDC | ZONE_01 | LOT 10 | GENERAL | LOT -00261 | ART_00261 | Sous-total F |  |  |  |  | DQE_SOURCE
PRJ_001 | BAT_A | RDC | ZONE_01 | LOT 10 | GENERAL | LOT -00262 | ART_00262 | TOTAL LOT 10 |  |  |  |  | DQE_SOURCE
PRJ_001 | BAT_A | RDC | ZONE_01 | LOT 10 | GENERAL | LOT -00263 | ART_00263 | Validation : |  |  |  |  | DQE_SOURCE
PRJ_001 | BAT_A | RDC | ZONE_01 | LOT 10 | GENERAL | LOT -00264 | ART_00264 | Soumissionnaire : ______________________ Cachet __________ Date ___/___/2025 |  |  |  |  | DQE_SOURCE
PRJ_001 | BAT_A | RDC | ZONE_01 | LOT 10 | GENERAL | LOT -00265 | ART_00265 | Maître d’Ouvrage : ____________________ Cachet __________ Date ___/___/2025 |  |  |  |  | DQE_SOURCE
PRJ_001 | BAT_A | RDC | ZONE_01 | LOT 10 | GENERAL | LOT -00266 | ART_00266 | DQE - Pointe Noire Medical Center – Document confidentiel – Version interne |  |  |  |  | DQE_SOURCE
PRJ_001 | BAT_A | RDC | ZONE_01 | LOT 11 | GENERAL | LOT -00267 | ART_00267 | A – Bâtiment principal RDC |  |  |  |  | DQE_SOURCE
PRJ_001 | BAT_A | RDC | ZONE_01 | LOT 11 | GENERAL | LOT -00268 | ART_00268 | Faux plafond acoustique ARMSTRONG |  | m² |  |  | DQE_SOURCE
PRJ_001 | BAT_A | RDC | ZONE_01 | LOT 11 | GENERAL | LOT -00269 | ART_00269 | B – Bâtiment annexe |  |  |  |  | DQE_SOURCE
PRJ_001 | BAT_A | RDC | ZONE_01 | LOT 11 | GENERAL | LOT -00270 | ART_00270 | Faux plafond acoustique ARMSTRONG |  | m² |  |  | DQE_SOURCE
PRJ_001 | BAT_A | RDC | ZONE_01 | LOT 11 | GENERAL | LOT -00271 | ART_00271 | TOTAL LOT 11 TTC |  |  |  |  | DQE_SOURCE
PRJ_001 | BAT_A | RDC | ZONE_01 | LOT 11 | GENERAL | LOT -00272 | ART_00272 | Validation : |  |  |  |  | DQE_SOURCE
PRJ_001 | BAT_A | RDC | ZONE_01 | LOT 11 | GENERAL | LOT -00273 | ART_00273 | Soumissionnaire : ______________________ Cachet __________ Date ___/___/2025 |  |  |  |  | DQE_SOURCE
PRJ_001 | BAT_A | RDC | ZONE_01 | LOT 11 | GENERAL | LOT -00274 | ART_00274 | Maître d’Ouvrage : ____________________ Cachet __________ Date ___/___/2025 |  |  |  |  | DQE_SOURCE
PRJ_001 | BAT_A | RDC | ZONE_01 | LOT 11 | GENERAL | LOT -00275 | ART_00275 | DQE - Pointe Noire Medical Center – Document confidentiel – Version interne |  |  |  |  | DQE_SOURCE
PRJ_001 | BAT_A | RDC | ZONE_01 | LOT 12 | GENERAL | LOT -00276 | ART_00276 | Ascenseur de 630 kg, 4 arrêts, vitesse de 1 m/s etc |  | Ens |  |  | DQE_SOURCE
PRJ_001 | BAT_A | RDC | ZONE_01 | LOT 12 | GENERAL | LOT -00277 | ART_00277 | TOTAL LOT 12 TTC |  |  |  |  | DQE_SOURCE
PRJ_001 | BAT_A | RDC | ZONE_01 | LOT 12 | GENERAL | LOT -00278 | ART_00278 | Validation : |  |  |  |  | DQE_SOURCE
PRJ_001 | BAT_A | RDC | ZONE_01 | LOT 12 | GENERAL | LOT -00279 | ART_00279 | Soumissionnaire : ______________________ Cachet __________ Date ___/___/2025 |  |  |  |  | DQE_SOURCE
PRJ_001 | BAT_A | RDC | ZONE_01 | LOT 12 | GENERAL | LOT -00280 | ART_00280 | Maître d’Ouvrage : ____________________ Cachet __________ Date ___/___/2025 |  |  |  |  | DQE_SOURCE
PRJ_001 | BAT_A | RDC | ZONE_01 | LOT 12 | GENERAL | LOT -00281 | ART_00281 | DQE - Pointe Noire Medical Center – Document confidentiel – Version interne |  |  |  |  | DQE_SOURCE
PRJ_001 | BAT_A | RDC | ZONE_01 | LOT 14 | GENERAL | LOT -00282 | ART_00282 | Peinture intérieur sur murs (option plafond acoustique) |  | Ens |  |  | DQE_SOURCE
PRJ_001 | BAT_A | RDC | ZONE_01 | LOT 14 | GENERAL | LOT -00283 | ART_00283 | Peinture intérieur sur murs et plafonds (Placo-platre) |  | Ens |  |  | DQE_SOURCE
PRJ_001 | BAT_A | RDC | ZONE_01 | LOT 14 | GENERAL | LOT -00284 | ART_00284 | TOTAL LOT 10 TTC |  |  |  |  | DQE_SOURCE
PRJ_001 | BAT_A | RDC | ZONE_01 | LOT 14 | GENERAL | LOT -00285 | ART_00285 | Validation : |  |  |  |  | DQE_SOURCE
PRJ_001 | BAT_A | RDC | ZONE_01 | LOT 14 | GENERAL | LOT -00286 | ART_00286 | Soumissionnaire : ______________________ Cachet __________ Date ___/___/2025 |  |  |  |  | DQE_SOURCE
PRJ_001 | BAT_A | RDC | ZONE_01 | LOT 14 | GENERAL | LOT -00287 | ART_00287 | Maître d’Ouvrage : ____________________ Cachet __________ Date ___/___/2025 |  |  |  |  | DQE_SOURCE
PRJ_001 | BAT_A | RDC | ZONE_01 | LOT 14 | GENERAL | LOT -00288 | ART_00288 | DQE - Pointe Noire Medical Center – Document confidentiel – Version interne |  |  |  |  | DQE_SOURCE
PRJ_001 | BAT_A | RDC | ZONE_01 | LOT 15 | GENERAL | LOT -00289 | ART_00289 | Caméra extérieure (protégée) |  | U |  |  | DQE_SOURCE
PRJ_001 | BAT_A | RDC | ZONE_01 | LOT 15 | GENERAL | LOT -00290 | ART_00290 | Caméra intérieure dôme |  | U |  |  | DQE_SOURCE
PRJ_001 | BAT_A | RDC | ZONE_01 | LOT 15 | GENERAL | LOT -00291 | ART_00291 | Serveur NVR |  | U |  |  | DQE_SOURCE
PRJ_001 | BAT_A | RDC | ZONE_01 | LOT 15 | GENERAL | LOT -00292 | ART_00292 | Moniteur LCD 24″ |  | U |  |  | DQE_SOURCE
PRJ_001 | BAT_A | RDC | ZONE_01 | LOT 15 | GENERAL | LOT -00293 | ART_00293 | Câblage & accessoires divers |  | Ens |  |  | DQE_SOURCE
PRJ_001 | BAT_A | RDC | ZONE_01 | LOT 15 | GENERAL | LOT -00294 | ART_00294 | Câblage & accessoires divers |  | Ens |  |  | DQE_SOURCE
PRJ_001 | BAT_A | RDC | ZONE_01 | LOT 15 | GENERAL | LOT -00295 | ART_00295 | TOTAL Lot 15 TTC |  |  |  |  | DQE_SOURCE
PRJ_001 | BAT_A | RDC | ZONE_01 | LOT 15 | GENERAL | LOT -00296 | ART_00296 | Validation : |  |  |  |  | DQE_SOURCE
PRJ_001 | BAT_A | RDC | ZONE_01 | LOT 15 | GENERAL | LOT -00297 | ART_00297 | Soumissionnaire : ______________________ Cachet __________ Date ___/___/2025 |  |  |  |  | DQE_SOURCE
PRJ_001 | BAT_A | RDC | ZONE_01 | LOT 15 | GENERAL | LOT -00298 | ART_00298 | Maître d’Ouvrage : ____________________ Cachet __________ Date ___/___/2025 |  |  |  |  | DQE_SOURCE
PRJ_001 | BAT_A | RDC | ZONE_01 | LOT 15 | GENERAL | LOT -00299 | ART_00299 | DQE - Pointe Noire Medical Center – Document confidentiel – Version interne |  |  |  |  | DQE_SOURCE
PRJ_001 | BAT_A | RDC | ZONE_01 | LOT 16 | GENERAL | LOT -00300 | ART_00300 | Module photovaltaîque 300Wc/ 24V |  | U |  |  | DQE_SOURCE
PRJ_001 | BAT_A | RDC | ZONE_01 | LOT 16 | GENERAL | LOT -00301 | ART_00301 | Batterie gel 200 AH / 12V |  | U |  |  | DQE_SOURCE
PRJ_001 | BAT_A | RDC | ZONE_01 | LOT 16 | ENERGIE_SECOURS | LOT -00302 | ART_00302 | Onduleur hybrid 12 KVA / 48 VDC |  | U |  |  | DQE_SOURCE
PRJ_001 | BAT_A | RDC | ZONE_01 | LOT 16 | GENERAL | LOT -00303 | ART_00303 | Accessoires, raccordement, essai et mise en service |  | Forfait |  |  | DQE_SOURCE
PRJ_001 | BAT_A | RDC | ZONE_01 | LOT 16 | GENERAL | LOT -00304 | ART_00304 | TOTAL Lot 16 TTC |  |  |  |  | DQE_SOURCE
PRJ_001 | BAT_A | RDC | ZONE_01 | LOT 16 | GENERAL | LOT -00305 | ART_00305 | Validation : |  |  |  |  | DQE_SOURCE
PRJ_001 | BAT_A | RDC | ZONE_01 | LOT 16 | GENERAL | LOT -00306 | ART_00306 | Soumissionnaire : ______________________ Cachet __________ Date ___/___/2025 |  |  |  |  | DQE_SOURCE
PRJ_001 | BAT_A | RDC | ZONE_01 | LOT 16 | GENERAL | LOT -00307 | ART_00307 | Maître d’Ouvrage : ____________________ Cachet __________ Date ___/___/2025 |  |  |  |  | DQE_SOURCE
PRJ_001 | BAT_A | RDC | ZONE_01 | LOT 16 | GENERAL | LOT -00308 | ART_00308 | DQE - Pointe Noire Medical Center – Document confidentiel – Version interne |  |  |  |  | DQE_SOURCE
PRJ_001 | BAT_A | RDC | ZONE_01 | LOT 17 | ENERGIE_SECOURS | LOT -00309 | ART_00309 | GROUPE ELECT. PAO 75 KVA INSON (achat cChine) |  | Ens |  |  | DQE_SOURCE
PRJ_001 | BAT_A | RDC | ZONE_01 | LOT 17 | GENERAL | LOT -00310 | ART_00310 | TOTAL LOT 17 TTC |  |  |  |  | DQE_SOURCE
PRJ_001 | BAT_A | RDC | ZONE_01 | LOT 17 | GENERAL | LOT -00311 | ART_00311 | Validation : |  |  |  |  | DQE_SOURCE
PRJ_001 | BAT_A | RDC | ZONE_01 | LOT 17 | GENERAL | LOT -00312 | ART_00312 | Soumissionnaire : ______________________ Cachet __________ Date ___/___/2025 |  |  |  |  | DQE_SOURCE
PRJ_001 | BAT_A | RDC | ZONE_01 | LOT 17 | GENERAL | LOT -00313 | ART_00313 | Maître d’Ouvrage : ____________________ Cachet __________ Date ___/___/2025 |  |  |  |  | DQE_SOURCE
PRJ_001 | BAT_A | RDC | ZONE_01 | LOT 17 | GENERAL | LOT -00314 | ART_00314 | DQE - Pointe Noire Medical Center – Document confidentiel – Version interne |  |  |  |  | DQE_SOURCE
PRJ_001 | BAT_A | RDC | ZONE_01 | LOT 18 | GENERAL | LOT -00315 | ART_00315 | Validation : |  |  |  |  | DQE_SOURCE
PRJ_001 | BAT_A | RDC | ZONE_01 | LOT 18 | GENERAL | LOT -00316 | ART_00316 | Soumissionnaire : ______________________ Cachet __________ Date ___/___/2025 |  |  |  |  | DQE_SOURCE
PRJ_001 | BAT_A | RDC | ZONE_01 | LOT 18 | GENERAL | LOT -00317 | ART_00317 | Maître d’Ouvrage : ____________________ Cachet __________ Date ___/___/2025 |  |  |  |  | DQE_SOURCE
PRJ_001 | BAT_A | RDC | ZONE_01 | LOT 18 | GENERAL | LOT -00318 | ART_00318 | DQE - Pointe Noire Medical Center – Document confidentiel – Version interne |  |  |  |  | DQE_SOURCE
PRJ_001 | BAT_A | RDC | ZONE_01 | LOT 19 | GENERAL | LOT -00319 | ART_00319 | F & P Système "ROCKWOOL" d'isolation thermo-acoustique épaisseur 10cm en laine de roche depuis l'extérieur, avec densité 70 kg/m³ et conductivité thermique 0,042 W/(mK) |  | m2 |  |  | DQE_SOURCE
PRJ_001 | BAT_A | RDC | ZONE_01 | LOT 19 | GENERAL | LOT -00320 | ART_00320 | ACCESSOIRES DE MONTAGE (2000 m²) |  | Ens |  |  | DQE_SOURCE
PRJ_001 | BAT_A | RDC | ZONE_01 | LOT 19 | GENERAL | LOT -00321 | ART_00321 | TOTAL LOT 17 TTC |  |  |  |  | DQE_SOURCE
PRJ_001 | BAT_A | RDC | ZONE_01 | LOT 19 | GENERAL | LOT -00322 | ART_00322 | Validation : |  |  |  |  | DQE_SOURCE
PRJ_001 | BAT_A | RDC | ZONE_01 | LOT 19 | GENERAL | LOT -00323 | ART_00323 | Soumissionnaire : ______________________ Cachet __________ Date ___/___/2025 |  |  |  |  | DQE_SOURCE
PRJ_001 | BAT_A | RDC | ZONE_01 | LOT 19 | GENERAL | LOT -00324 | ART_00324 | Maître d’Ouvrage : ____________________ Cachet __________ Date ___/___/2025 |  |  |  |  | DQE_SOURCE
PRJ_001 | BAT_A | RDC | ZONE_01 | LOT 19 | GENERAL | LOT -00325 | ART_00325 | DQE - Pointe Noire Medical Center – Document confidentiel – Version interne |  |  |  |  | DQE_SOURCE

## DQE_CLEAN
PROJET_ID | BATIMENT | NIVEAU | ZONE | LOT | SOUS_LOT | TYPE_LIGNE | CODE_BPU | ARTICLE_ID | DESIGNATION | UNITE | QTE | PU_ESTIME_LOCAL_FCFA
PRJ_001 | GLOBAL_CHANTIER |  | ZONE_01 | INSTALLATION_CHANTIER | INSTALLATION_GENERALE | PRESTATION | LOT -00002 | ART_00002 | Mobilisation du personnel et du matériel | FORFAIT | 1 | 1200000
PRJ_001 | GLOBAL_CHANTIER |  | ZONE_01 | INSTALLATION_CHANTIER | CLOTURE_SIGNALISATION | PRESTATION | LOT -00003 | ART_00003 | Clôture provisoire du chantier en tôles | FORFAIT | 1 | 960000
PRJ_001 | GLOBAL_CHANTIER |  | ZONE_01 | INSTALLATION_CHANTIER | CONSOMMABLES_CHANTIER | PRESTATION | LOT -00004 | ART_00004 | Consommation en eau et électricité du chantier | FORFAIT | 1
PRJ_001 | GLOBAL_CHANTIER |  | ZONE_01 | LOGISTIQUE_CHANTIER | MOYENS_LEVAGE_ACCES | EQUIPEMENT | LOT -00005 | ART_00005 | Achat Nacelle 400kg 22m neuve(remplaçant la location del’échafaudage | M2 | 480 | 8750
PRJ_001 | GLOBAL_CHANTIER |  | ZONE_01 | SECURITE_HSE | GARDIENNAGE_HSE | PRESTATION | LOT -00006 | ART_00006 | Gardiennage et HSE du chantier | FORFAIT | 1
PRJ_001 | GLOBAL_CHANTIER |  | ZONE_01 | ETUDES_CONTROLES | CONTROLE_QUALITE | PRESTATION | LOT -00007 | ART_00007 | Études techniques et essais (tests de conformité) | FORFAIT | 1
PRJ_001 | GLOBAL_CHANTIER | RDC | ZONE_01 | DEMOLITION | DEMOLITION_STRUCTURE | TRAVAUX | LOT -00009 | ART_00009 | Démolition des murs et de l’escalier (RDC) | FORFAIT | 1 | 1200000
PRJ_001 | GLOBAL_CHANTIER | RDC | ZONE_01 | DEMOLITION | EVACUATION_GRAVATS | TRAVAUX | LOT -00010 | ART_00010 | Évacuation des gravats hors site | FORFAIT | 1 | 650000
PRJ_001 | GLOBAL_CHANTIER | RDC | ZONE_01 | DEMOLITION | CURAGE_DEPOSE | TRAVAUX | LOT -00011 | ART_00011 | Décapage carreaux sol existant (RDC) | M2 | 460 | 2100
PRJ_001 | BAT_PRINCIPAL | RDC | ZONE_01 | GROS_OEUVRE | BETON_ARMATURE_COFFRAGE | TRAVAUX | LOT -00014 | ART_00014 | Dallage sol (Bâtiment principal) – Béton | M3 | 35 | 130000
PRJ_001 | BAT_PRINCIPAL | RDC | ZONE_01 | GROS_OEUVRE | BETON_ARMATURE_COFFRAGE | TRAVAUX | LOT -00015 | ART_00015 | Dallage sol (Bâtiment principal) – Coffrage | M2 | 70 | 14000
PRJ_001 | BAT_PRINCIPAL | RDC | ZONE_01 | GROS_OEUVRE | BETON_ARMATURE_COFFRAGE | TRAVAUX | LOT -00016 | ART_00016 | Dallage sol (Bâtiment principal) – Acier | KG | 2436 | 1300
PRJ_001 | BAT_PRINCIPAL | RDC | ZONE_01 | GROS_OEUVRE | BETON_ARMATURE_COFFRAGE | TRAVAUX | LOT -00017 | ART_00017 | Maçonnerie de soubassement agglos pleins 20×20×50 | M2 | 72 | 60000
PRJ_001 | BAT_ANNEXE | RDC | ZONE_01 | GROS_OEUVRE | BETON_ARMATURE_COFFRAGE | TRAVAUX | LOT -00019 | ART_00019 | Dallage sol (Bâtiment annexe) – Béton | M3 | 30.3 | 130000
PRJ_001 | BAT_ANNEXE | RDC | ZONE_01 | GROS_OEUVRE | BETON_ARMATURE_COFFRAGE | TRAVAUX | LOT -00020 | ART_00020 | Dallage sol (Bâtiment annexe) – Coffrage | M2 | 11 | 14000
PRJ_001 | BAT_ANNEXE | RDC | ZONE_01 | GROS_OEUVRE | BETON_ARMATURE_COFFRAGE | TRAVAUX | LOT -00021 | ART_00021 | Dallage sol (Bâtiment annexe) – Acier | KG | 1818 | 1300
PRJ_001 | BAT_PRINCIPAL | RDC | ZONE_01 | GROS_OEUVRE | BETON_ARMATURE_COFFRAGE | TRAVAUX | LOT -00024 | ART_00024 | Cloisons intérieures bât. principal en placo | M2 | 573 | 11000
PRJ_001 | BAT_PRINCIPAL | RDC | ZONE_01 | GROS_OEUVRE | BETON_ARMATURE_COFFRAGE | TRAVAUX | LOT -00025 | ART_00025 | Enduits / faïence sur cloisons placo bât. principal | M2 | 573 | 9500
PRJ_001 | BAT_PRINCIPAL | RDC | ZONE_01 | GROS_OEUVRE | BETON_ARMATURE_COFFRAGE | TRAVAUX | LOT -00026 | ART_00026 | Enduits sous plafond | M2 | 30 | 13500
PRJ_001 | BAT_PRINCIPAL | RDC | ZONE_01 | GROS_OEUVRE | BETON_ARMATURE_COFFRAGE | TRAVAUX | LOT -00027 | ART_00027 | Réservations et calfeutrements divers | FORFAIT | 1
PRJ_001 | BAT_PRINCIPAL | RDC | ZONE_01 | GROS_OEUVRE | BETON_ARMATURE_COFFRAGE | TRAVAUX | LOT -00028 | ART_00028 | Scellements et raccordements | FORFAIT | 1
PRJ_001 | BAT_PRINCIPAL | RDC | ZONE_01 | GROS_OEUVRE | BETON_ARMATURE_COFFRAGE | TRAVAUX | LOT -00029 | ART_00029 | Marches d’accès – Béton 350 | M3 | 5.6 | 130000
PRJ_001 | BAT_PRINCIPAL | RDC | ZONE_01 | GROS_OEUVRE | BETON_ARMATURE_COFFRAGE | TRAVAUX | LOT -00030 | ART_00030 | Marches d’accès – Coffrage | M2 | 5 | 17000
PRJ_001 | BAT_PRINCIPAL | RDC | ZONE_01 | GROS_OEUVRE | BETON_ARMATURE_COFFRAGE | TRAVAUX | LOT -00031 | ART_00031 | Linteaux (annexe) – Béton 400 | M3 | 1.5 | 140000
PRJ_001 | BAT_PRINCIPAL | RDC | ZONE_01 | GROS_OEUVRE | BETON_ARMATURE_COFFRAGE | TRAVAUX | LOT -00032 | ART_00032 | Linteaux (annexe) – Coffrage | M2 | 18 | 14000
PRJ_001 | BAT_PRINCIPAL | RDC | ZONE_01 | GROS_OEUVRE | BETON_ARMATURE_COFFRAGE | TRAVAUX | LOT -00033 | ART_00033 | Linteaux (annexe) – Acier | KG | 84 | 1300
PRJ_001 | BAT_PRINCIPAL | RDC | ZONE_01 | GROS_OEUVRE | BETON_ARMATURE_COFFRAGE | TRAVAUX | LOT -00034 | ART_00034 | Cloisons intérieures annexe en placo | M2 | 152 | 11000
PRJ_001 | BAT_PRINCIPAL | RDC | ZONE_01 | GROS_OEUVRE | BETON_ARMATURE_COFFRAGE | TRAVAUX | LOT -00035 | ART_00035 | Enduits / faïence sur cloisons placo annexe | M2 | 277.5 | 9500
PRJ_001 | BAT_PRINCIPAL | RDC | ZONE_01 | GROS_OEUVRE | BETON_ARMATURE_COFFRAGE | TRAVAUX | LOT -00036 | ART_00036 | Enduits sous plafond annexe | M2 | 180 | 13500
PRJ_001 | BAT_PRINCIPAL | RDC | ZONE_01 | ELECTRICITE | TABLEAUX_ELECTRIQUES | EQUIPEMENT | LOT -00037 | ART_00037 | Finition des tableaux | M2 | 1 | 180000
PRJ_001 | BAT_PRINCIPAL | R+1 | ZONE_01 | GROS_OEUVRE | BETON_ARMATURE_COFFRAGE | TRAVAUX | LOT -00039 | ART_00039 | Cloisons intérieures bât. principal en placo | M2 | 573 | 11000
PRJ_001 | BAT_PRINCIPAL | R+1 | ZONE_01 | GROS_OEUVRE | BETON_ARMATURE_COFFRAGE | TRAVAUX | LOT -00040 | ART_00040 | Enduits / faïence sur cloisons placo bât. principal | M2 | 573 | 9500
PRJ_001 | BAT_PRINCIPAL | R+1 | ZONE_01 | GROS_OEUVRE | BETON_ARMATURE_COFFRAGE | TRAVAUX | LOT -00041 | ART_00041 | Enduits sous plafond | M2 | 30 | 13500
PRJ_001 | BAT_PRINCIPAL | R+1 | ZONE_01 | GROS_OEUVRE | BETON_ARMATURE_COFFRAGE | TRAVAUX | LOT -00042 | ART_00042 | Réservations et calfeutrements divers | FORFAIT | 1
PRJ_001 | BAT_PRINCIPAL | R+1 | ZONE_01 | GROS_OEUVRE | BETON_ARMATURE_COFFRAGE | TRAVAUX | LOT -00043 | ART_00043 | Scellements et raccordements | FORFAIT | 1
PRJ_001 | BAT_PRINCIPAL | R+1 | ZONE_01 | GROS_OEUVRE | BETON_ARMATURE_COFFRAGE | TRAVAUX | LOT -00044 | ART_00044 | Marches d’accès – Béton 350 | M3 | 5.6 | 130000
PRJ_001 | BAT_PRINCIPAL | R+1 | ZONE_01 | GROS_OEUVRE | BETON_ARMATURE_COFFRAGE | TRAVAUX | LOT -00045 | ART_00045 | Marches d’accès – Coffrage | M2 | 5 | 17000
PRJ_001 | BAT_PRINCIPAL | R+1 | ZONE_01 | GROS_OEUVRE | BETON_ARMATURE_COFFRAGE | TRAVAUX | LOT -00046 | ART_00046 | Linteaux (annexe) – Béton 400 | M3 | 1.5 | 140000
PRJ_001 | BAT_PRINCIPAL | R+1 | ZONE_01 | GROS_OEUVRE | BETON_ARMATURE_COFFRAGE | TRAVAUX | LOT -00047 | ART_00047 | Linteaux (annexe) – Coffrage | M2 | 18 | 14000
PRJ_001 | BAT_PRINCIPAL | R+1 | ZONE_01 | GROS_OEUVRE | BETON_ARMATURE_COFFRAGE | TRAVAUX | LOT -00048 | ART_00048 | Linteaux (annexe) – Acier | KG | 84 | 1300
PRJ_001 | BAT_PRINCIPAL | R+1 | ZONE_01 | GROS_OEUVRE | BETON_ARMATURE_COFFRAGE | TRAVAUX | LOT -00049 | ART_00049 | Cloisons intérieures annexe en placo | M2 | 152 | 11000
PRJ_001 | BAT_PRINCIPAL | R+1 | ZONE_01 | GROS_OEUVRE | BETON_ARMATURE_COFFRAGE | TRAVAUX | LOT -00050 | ART_00050 | Enduits / faïence sur cloisons placo annexe | M2 | 277.5 | 9500
PRJ_001 | BAT_PRINCIPAL | R+1 | ZONE_01 | GROS_OEUVRE | BETON_ARMATURE_COFFRAGE | TRAVAUX | LOT -00051 | ART_00051 | Enduits sous plafond annexe | M2 | 180 | 13500
PRJ_001 | BAT_PRINCIPAL | R+1 | ZONE_01 | ELECTRICITE | TABLEAUX_ELECTRIQUES | EQUIPEMENT | LOT -00052 | ART_00052 | Finition des tableaux | M2 | 1 | 180000
PRJ_001 | BAT_PRINCIPAL | R+1 | ZONE_01 | ETANCHEITE | TABLEAUX_ELECTRIQUES | TRAVAUX | LOT -00058 | ART_00058 | Nettoyage des surfaces et réparation des fissures sur les surfaces
PRJ_001 | BAT_PRINCIPAL | R+1 | ZONE_01 | ETANCHEITE | TABLEAUX_ELECTRIQUES | TRAVAUX | LOT -00059 | ART_00059 | Fourniture et application d’étanchéité à 2 composants (type ADEPROOF) – Bâtiment Principal (500 m²) – Beijing Oriental Yuhong Waterproof Technology Co., Ltd. | M2 | 500 | 10432
PRJ_001 | BAT_ANNEXE | R+1 | ZONE_01 | ETANCHEITE | TABLEAUX_ELECTRIQUES | TRAVAUX | LOT -00060 | ART_00060 | Fourniture et application d’étanchéité à 2 composants (type ADEPROOF) – Bâtiment Annexe (200 m²) – Beijing Oriental Yuhong Waterproof Technology Co., Ltd. | M2 | 200 | 10432
PRJ_001 | BAT_PRINCIPAL | R+1 | ZONE_01 | FINITIONS | TABLEAUX_ELECTRIQUES | TRAVAUX | LOT -00067 | ART_00067 | Sol PVC homogène hospitalier ISO 10581, classe 43, 2 mm – Fournisseur : Taizhou Huali New Materials | M2 | 350 | 17286
PRJ_001 | BAT_PRINCIPAL | R+1 | ZONE_01 | FINITIONS | REVETEMENTS | TRAVAUX | LOT -00068 | ART_00068 | Plinthes PVC soudées 10 cm – Fournisseur : Taizhou Huali New Materials | ML | 210 | 4024
PRJ_001 | BAT_ANNEXE | R+1 | ZONE_01 | FINITIONS | REVETEMENTS | TRAVAUX | LOT -00070 | ART_00070 | Carrelage grès cérame imitation marbre 60×60 – Fournisseur : Foshan Hanse Ceramic | M2 | 200 | 18000
PRJ_001 | BAT_ANNEXE | R+1 | ZONE_01 | FINITIONS | REVETEMENTS | TRAVAUX | LOT -00071 | ART_00071 | Plinthes assorties – Fourniture & pose | ML | 50 | 8000
PRJ_001 | BAT_PRINCIPAL | RDC | ZONE_01 | MENUISERIE | REVETEMENTS | TRAVAUX | LOT -00079 | ART_00079 | Grande baie fixe façade entrée (nouvelle) – double vitrage de sécurité 44.2/16/6 avec store intégré |  | 4 | 1043460
PRJ_001 | BAT_PRINCIPAL | RDC | ZONE_01 | MENUISERIE | REVETEMENTS | TRAVAUX | LOT -00080 | ART_00080 | Baie fixe secondaire |  | 1 | 479160
PRJ_001 | BAT_PRINCIPAL | RDC | ZONE_01 | MENUISERIE | REVETEMENTS | TRAVAUX | LOT -00081 | ART_00081 | Fenêtre coulissante (réduite) |  | 1 | 216000
PRJ_001 | BAT_PRINCIPAL | RDC | ZONE_01 | MENUISERIE | REVETEMENTS | TRAVAUX | LOT -00082 | ART_00082 | Fenêtre bandeau RDC |  | 4 | 447120
PRJ_001 | BAT_PRINCIPAL | RDC | ZONE_01 | MENUISERIE | REVETEMENTS | TRAVAUX | LOT -00083 | ART_00083 | Fenêtre coulissante |  | 2 | 151200
PRJ_001 | BAT_PRINCIPAL | RDC | ZONE_01 | MENUISERIE | REVETEMENTS | TRAVAUX | LOT -00084 | ART_00084 | Fenêtre coulissante |  | 1 | 172800
PRJ_001 | BAT_PRINCIPAL | RDC | ZONE_01 | MENUISERIE | REVETEMENTS | TRAVAUX | LOT -00085 | ART_00085 | Fenêtre coulissante |  | 1 | 108000
PRJ_001 | BAT_PRINCIPAL | RDC | ZONE_01 | MENUISERIE | REVETEMENTS | TRAVAUX | LOT -00086 | ART_00086 | Fenêtre coulissante |  | 6 | 70000
PRJ_001 | BAT_PRINCIPAL | RDC | ZONE_01 | MENUISERIE | REVETEMENTS | EQUIPEMENT | LOT -00088 | ART_00088 | Porte double battant double vitrage |  | 1 | 485100
PRJ_001 | BAT_PRINCIPAL | RDC | ZONE_01 | MENUISERIE | REVETEMENTS | EQUIPEMENT | LOT -00089 | ART_00089 | Porte double battant double vitrage |  | 3 | 350000
PRJ_001 | BAT_PRINCIPAL | RDC | ZONE_01 | MENUISERIE | REVETEMENTS | EQUIPEMENT | LOT -00090 | ART_00090 | Porte double battant simple vitrage |  | 1 | 300000
PRJ_001 | BAT_PRINCIPAL | RDC | ZONE_01 | MENUISERIE | REVETEMENTS | EQUIPEMENT | LOT -00091 | ART_00091 | Porte simple |  | 11 | 168300
PRJ_001 | BAT_PRINCIPAL | RDC | ZONE_01 | MENUISERIE | REVETEMENTS | EQUIPEMENT | LOT -00092 | ART_00092 | Porte simple |  | 15 | 160000
PRJ_001 | BAT_PRINCIPAL | RDC | ZONE_01 | GROS_OEUVRE | BETON_ARMATURE_COFFRAGE | TRAVAUX | LOT -00093 | ART_00093 | Porte anti-panique acier + barre |  | 4 | 0
PRJ_001 | BAT_PRINCIPAL | RDC | ZONE_01 | MENUISERIE | BETON_ARMATURE_COFFRAGE | EQUIPEMENT | LOT -00094 | ART_00094 | Porte coupe-feu EI60 double vantaux |  | 2 | 0
PRJ_001 | BAT_ANNEXE | RDC | ZONE_01 | MENUISERIE | BETON_ARMATURE_COFFRAGE | TRAVAUX | LOT -00096 | ART_00096 | Fenêtre coulissante annexe |  | 2 | 129600
PRJ_001 | BAT_ANNEXE | RDC | ZONE_01 | MENUISERIE | BETON_ARMATURE_COFFRAGE | TRAVAUX | LOT -00097 | ART_00097 | Fenêtre coulissante annexe |  | 1 | 86400
PRJ_001 | BAT_ANNEXE | RDC | ZONE_01 | MENUISERIE | BETON_ARMATURE_COFFRAGE | TRAVAUX | LOT -00098 | ART_00098 | Fenêtre coulissante annexe |  | 1 | 70000
PRJ_001 | BAT_ANNEXE | RDC | ZONE_01 | MENUISERIE | BETON_ARMATURE_COFFRAGE | EQUIPEMENT | LOT -00099 | ART_00099 | Porte double battant annexe |  | 2 | 350000
PRJ_001 | BAT_ANNEXE | RDC | ZONE_01 | MENUISERIE | BETON_ARMATURE_COFFRAGE | EQUIPEMENT | LOT -00100 | ART_00100 | Porte simple annexe |  | 1 | 168300
PRJ_001 | BAT_ANNEXE | RDC | ZONE_01 | MENUISERIE | BETON_ARMATURE_COFFRAGE | EQUIPEMENT | LOT -00101 | ART_00101 | Porte simple annexe |  | 8 | 149600
PRJ_001 | BAT_PRINCIPAL | R+1 | ZONE_01 | MENUISERIE | BETON_ARMATURE_COFFRAGE | TRAVAUX | LOT -00103 | ART_00103 | BAIES VITRÉES (fixe et coulissante)
PRJ_001 | BAT_PRINCIPAL | R+1 | ZONE_01 | MENUISERIE | MENUISERIE_ALU | EQUIPEMENT | LOT -00104 | ART_00104 | Baie vitrée alu étage 1 - 120×120 |  | 1 | 198000
PRJ_001 | BAT_PRINCIPAL | R+1 | ZONE_01 | MENUISERIE | MENUISERIE_ALU | EQUIPEMENT | LOT -00105 | ART_00105 | Baie vitrée alu étage 1 - 298×300 (≈3.00×3.00) |  | 1 | 810000
PRJ_001 | BAT_PRINCIPAL | R+1 | ZONE_01 | MENUISERIE | MENUISERIE_ALU | EQUIPEMENT | LOT -00106 | ART_00106 | Baie vitrée alu étage 1 - 180×220 |  | 2 | 138000
PRJ_001 | BAT_PRINCIPAL | R+1 | ZONE_01 | MENUISERIE | MENUISERIE_ALU | EQUIPEMENT | LOT -00107 | ART_00107 | Baie vitrée alu étage 1 - 120×160 |  | 9 | 138000
PRJ_001 | BAT_PRINCIPAL | R+1 | ZONE_01 | MENUISERIE | MENUISERIE_ALU | EQUIPEMENT | LOT -00108 | ART_00108 | Baie vitrée alu étage 1 - 100×120 |  | 1 | 138000
PRJ_001 | BAT_PRINCIPAL | R+1 | ZONE_01 | MENUISERIE | MENUISERIE_ALU | EQUIPEMENT | LOT -00109 | ART_00109 | Baie vitrée alu étage 1 - 60×60 |  | 7 | 138000
PRJ_001 | BAT_PRINCIPAL | R+1 | ZONE_01 | MENUISERIE | MENUISERIE_ALU | EQUIPEMENT | LOT -00111 | ART_00111 | Garde-corps aluminium étage 1 |  | 1 | 138000
PRJ_001 | BAT_PRINCIPAL | R+1 | ZONE_01 | MENUISERIE | MENUISERIE_ALU | EQUIPEMENT | LOT -00113 | ART_00113 | Porte-fenêtre alu étage 1 - 220×250 |  | 6 | 759000
PRJ_001 | BAT_PRINCIPAL | R+1 | ZONE_01 | MENUISERIE | MENUISERIE_ALU | EQUIPEMENT | LOT -00114 | ART_00114 | Porte-fenêtre alu étage 1 - 220×90 |  | 20 | 273240
PRJ_001 | BAT_PRINCIPAL | R+1 | ZONE_01 | MENUISERIE | MENUISERIE_ALU | EQUIPEMENT | LOT -00115 | ART_00115 | Porte-fenêtre alu étage 1 - 220×80 |  | 16 | 242880
PRJ_001 | BAT_PRINCIPAL | R+2 | ZONE_01 | MENUISERIE | MENUISERIE_ALU | TRAVAUX | LOT -00118 | ART_00118 | BAIES VITRÉES (fixe et coulissante)
PRJ_001 | BAT_PRINCIPAL | R+2 | ZONE_01 | MENUISERIE | MENUISERIE_ALU | EQUIPEMENT | LOT -00119 | ART_00119 | Baie vitrée alu étage 2 - 150×120 |  | 1 | 248400
PRJ_001 | BAT_PRINCIPAL | R+2 | ZONE_01 | MENUISERIE | MENUISERIE_ALU | EQUIPEMENT | LOT -00120 | ART_00120 | Baie vitrée alu étage 2 - 120×160 |  | 9 | 264960
PRJ_001 | BAT_PRINCIPAL | R+2 | ZONE_01 | MENUISERIE | MENUISERIE_ALU | EQUIPEMENT | LOT -00121 | ART_00121 | Baie vitrée alu étage 2 - 100×120 |  | 3 | 264960
PRJ_001 | BAT_PRINCIPAL | R+2 | ZONE_01 | MENUISERIE | MENUISERIE_ALU | EQUIPEMENT | LOT -00122 | ART_00122 | Baie vitrée alu étage 2 - 60×60 |  | 7 | 49680
PRJ_001 | BAT_PRINCIPAL | R+2 | ZONE_01 | MENUISERIE | MENUISERIE_ALU | EQUIPEMENT | LOT -00123 | ART_00123 | Garde-corps aluminium étage 2 |  | 1 | 0
PRJ_001 | BAT_PRINCIPAL | R+2 | ZONE_01 | MENUISERIE | MENUISERIE_ALU | EQUIPEMENT | LOT -00125 | ART_00125 | Porte-fenêtre alu étage 2 - 220×250 |  | 5 | 138000
PRJ_001 | BAT_PRINCIPAL | R+2 | ZONE_01 | MENUISERIE | MENUISERIE_ALU | EQUIPEMENT | LOT -00126 | ART_00126 | Porte-fenêtre alu étage 2 - 220×150 |  | 12 | 138000
PRJ_001 | BAT_PRINCIPAL | R+2 | ZONE_01 | MENUISERIE | MENUISERIE_ALU | EQUIPEMENT | LOT -00127 | ART_00127 | Porte-fenêtre alu étage 2 - 220×120 |  | 4 | 138000
PRJ_001 | BAT_PRINCIPAL | R+2 | ZONE_01 | MENUISERIE | MENUISERIE_ALU | EQUIPEMENT | LOT -00128 | ART_00128 | Porte-fenêtre alu étage 2 - 220×90 |  | 18 | 138000
PRJ_001 | BAT_PRINCIPAL | R+2 | ZONE_01 | MENUISERIE | MENUISERIE_ALU | EQUIPEMENT | LOT -00129 | ART_00129 | Porte-fenêtre alu étage 2 - 220×80 |  | 7 | 138000
PRJ_001 | BAT_PRINCIPAL | R+2 | ZONE_01 | MENUISERIE | MENUISERIE_ALU | EQUIPEMENT | LOT -00131 | ART_00131 | Porte métallique du local GE | U | 1 | 345000
PRJ_001 | BAT_PRINCIPAL | R+2 | ZONE_01 | MENUISERIE | MENUISERIE_ALU | TRAVAUX | LOT -00132 | ART_00132 | Grille de protection du local GE | U | 1 | 230000
PRJ_001 | BAT_PRINCIPAL | R+2 | ZONE_01 | ELECTRICITE | ECLAIRAGE | EQUIPEMENT | LOT -00143 | ART_00143 | Dalle led 60x60 40W | U | 135 | 35000
PRJ_001 | BAT_PRINCIPAL | R+2 | ZONE_01 | ELECTRICITE | ECLAIRAGE | EQUIPEMENT | LOT -00144 | ART_00144 | Réglette encastrable 60x60 4x14W | U | 25 | 67500
PRJ_001 | BAT_PRINCIPAL | R+2 | ZONE_01 | ELECTRICITE | ECLAIRAGE | EQUIPEMENT | LOT -00145 | ART_00145 | Réglette étanche 2x20w | U | 20 | 40250
PRJ_001 | BAT_PRINCIPAL | R+2 | ZONE_01 | ELECTRICITE | ECLAIRAGE | TRAVAUX | LOT -00146 | ART_00146 | Panel led 120x30cm | U | 36 | 74750
PRJ_001 | BAT_PRINCIPAL | R+2 | ZONE_01 | ELECTRICITE | ECLAIRAGE | EQUIPEMENT | LOT -00147 | ART_00147 | Applique sanitaire PC+Int | U | 32 | 10350
PRJ_001 | BAT_PRINCIPAL | R+2 | ZONE_01 | ELECTRICITE | ECLAIRAGE | EQUIPEMENT | LOT -00148 | ART_00148 | Applique mural | U | 8 | 13800
PRJ_001 | BAT_PRINCIPAL | R+2 | ZONE_01 | ELECTRICITE | ECLAIRAGE | EQUIPEMENT | LOT -00149 | ART_00149 | Applique mural étanche | U | 12 | 20700
PRJ_001 | BAT_PRINCIPAL | R+2 | ZONE_01 | ELECTRICITE | ECLAIRAGE | EQUIPEMENT | LOT -00150 | ART_00150 | Spot encastrable hallogène G5,3 | U | 76 | 34500
PRJ_001 | BAT_PRINCIPAL | R+2 | ZONE_01 | ELECTRICITE | ECLAIRAGE | EQUIPEMENT | LOT -00151 | ART_00151 | Spot led 18w | U | 40 | 18400
PRJ_001 | BAT_PRINCIPAL | R+2 | ZONE_01 | ELECTRICITE | ECLAIRAGE | EQUIPEMENT | LOT -00152 | ART_00152 | Spot led 22w | U | 24 | 20700
PRJ_001 | BAT_PRINCIPAL | R+2 | ZONE_01 | ELECTRICITE | ECLAIRAGE | EQUIPEMENT | LOT -00153 | ART_00153 | Spot led 14w | U | 20 | 6900
PRJ_001 | BAT_PRINCIPAL | R+2 | ZONE_01 | ELECTRICITE | ECLAIRAGE | EQUIPEMENT | LOT -00155 | ART_00155 | Bloc autonome éclairage sécurité Ambiance | U | 64 | 67275
PRJ_001 | BAT_PRINCIPAL | R+2 | ZONE_01 | ELECTRICITE | ECLAIRAGE | EQUIPEMENT | LOT -00156 | ART_00156 | Bloc autonome éclairage sécurité Direction | U | 76 | 43125
PRJ_001 | BAT_PRINCIPAL | R+2 | ZONE_01 | ELECTRICITE | PRISES_ET_COMMANDES | EQUIPEMENT | LOT -00158 | ART_00158 | Interrupteur simple allumage | U | 128 | 8050
PRJ_001 | BAT_PRINCIPAL | R+2 | ZONE_01 | ELECTRICITE | PRISES_ET_COMMANDES | EQUIPEMENT | LOT -00159 | ART_00159 | Interrupteur va et vient | U | 90 | 8050
PRJ_001 | BAT_PRINCIPAL | R+2 | ZONE_01 | ELECTRICITE | PRISES_ET_COMMANDES | EQUIPEMENT | LOT -00160 | ART_00160 | Bouton poussoir avec témoin | U | 20 | 10350
PRJ_001 | BAT_PRINCIPAL | R+2 | ZONE_01 | ELECTRICITE | PRISES_ET_COMMANDES | TRAVAUX | LOT -00161 | ART_00161 | Détecteur de présence | U | 15 | 46000
PRJ_001 | BAT_PRINCIPAL | R+2 | ZONE_01 | ELECTRICITE | PRISES_ET_COMMANDES | TRAVAUX | LOT -00162 | ART_00162 | Inverseur auto source triphasé | U | 1 | 4197500
PRJ_001 | BAT_PRINCIPAL | R+2 | ZONE_01 | ELECTRICITE | PRISES_ET_COMMANDES | EQUIPEMENT | LOT -00163 | ART_00163 | Prise courant mosaïque blanc | U | 324 | 5750
PRJ_001 | BAT_PRINCIPAL | R+2 | ZONE_01 | ELECTRICITE | PRISES_ET_COMMANDES | EQUIPEMENT | LOT -00164 | ART_00164 | Prise courant mosaïque rouge | U | 100 | 8050
PRJ_001 | BAT_PRINCIPAL | R+2 | ZONE_01 | ELECTRICITE | PRISES_ET_COMMANDES | EQUIPEMENT | LOT -00165 | ART_00165 | Prise réseau | U | 50 | 5750
PRJ_001 | BAT_PRINCIPAL | R+2 | ZONE_01 | ELECTRICITE | PRISES_ET_COMMANDES | EQUIPEMENT | LOT -00166 | ART_00166 | Prise téléphone | U | 46 | 5750
PRJ_001 | BAT_PRINCIPAL | R+2 | ZONE_01 | ELECTRICITE | PRISES_ET_COMMANDES | EQUIPEMENT | LOT -00167 | ART_00167 | Prise TV | U | 46 | 5750
PRJ_001 | BAT_PRINCIPAL | R+2 | ZONE_01 | ELECTRICITE | PRISES_ET_COMMANDES | EQUIPEMENT | LOT -00168 | ART_00168 | Prise courant étanche | U | 25 | 8050
PRJ_001 | BAT_PRINCIPAL | R+2 | ZONE_01 | ELECTRICITE | CABLAGE | TRAVAUX | LOT -00170 | ART_00170 | Câble U1000R2V 3G1,5mm² | ML | 6500 | 1150
PRJ_001 | BAT_PRINCIPAL | R+2 | ZONE_01 | ELECTRICITE | CABLAGE | TRAVAUX | LOT -00171 | ART_00171 | Câble U1000R2V 3G2,5mm² | ML | 7500 | 1495
PRJ_001 | BAT_PRINCIPAL | R+2 | ZONE_01 | ELECTRICITE | CABLAGE | TRAVAUX | LOT -00172 | ART_00172 | Câble U1000R2V 3G6mm² | ML | 500 | 5750
PRJ_001 | BAT_PRINCIPAL | R+2 | ZONE_01 | ELECTRICITE | CABLAGE | TRAVAUX | LOT -00173 | ART_00173 | Câble U1000R2V 5G10mm² | ML | 300 | 16100
PRJ_001 | BAT_PRINCIPAL | R+2 | ZONE_01 | ELECTRICITE | CABLAGE | TRAVAUX | LOT -00174 | ART_00174 | Câble U1000R2V 5G25mm² | ML | 300 | 27025
PRJ_001 | BAT_PRINCIPAL | R+2 | ZONE_01 | ELECTRICITE | CABLAGE | TRAVAUX | LOT -00175 | ART_00175 | Gaine TPC Ø110 rouleau 25m | U | 80 | 26500
PRJ_001 | BAT_PRINCIPAL | R+2 | ZONE_01 | ELECTRICITE | CABLAGE | TRAVAUX | LOT -00176 | ART_00176 | Câble U1000R2V 1x120mm² | ML | 150 | 46000
PRJ_001 | BAT_PRINCIPAL | R+2 | ZONE_01 | ELECTRICITE | CABLAGE | TRAVAUX | LOT -00177 | ART_00177 | Câble U1000R2V 1x95mm² V/J | ML | 50 | 14375
PRJ_001 | BAT_PRINCIPAL | R+2 | ZONE_01 | ELECTRICITE | CABLAGE | TRAVAUX | LOT -00178 | ART_00178 | Chemin câble 500x50x3000 | U | 10 | 51750
PRJ_001 | BAT_PRINCIPAL | R+2 | ZONE_01 | ELECTRICITE | CABLAGE | TRAVAUX | LOT -00179 | ART_00179 | Chemin câble 300x50x3000 | U | 15 | 43700
PRJ_001 | BAT_PRINCIPAL | R+2 | ZONE_01 | ELECTRICITE | CABLAGE | TRAVAUX | LOT -00180 | ART_00180 | Chemin câble 200x50x3000 | U | 50 | 34500
PRJ_001 | BAT_PRINCIPAL | R+2 | ZONE_01 | ELECTRICITE | CABLAGE | TRAVAUX | LOT -00181 | ART_00181 | Chemin câble 100x50x3000 | U | 50 | 28750
PRJ_001 | BAT_PRINCIPAL | R+2 | ZONE_01 | ELECTRICITE | CABLAGE | TRAVAUX | LOT -00182 | ART_00182 | Boîtier carré Batibox | U | 800 | 575
PRJ_001 | BAT_PRINCIPAL | R+2 | ZONE_01 | ELECTRICITE | CABLAGE | TRAVAUX | LOT -00183 | ART_00183 | Boîte dérivation 105x105 | U | 200 | 5750
PRJ_001 | BAT_PRINCIPAL | R+2 | ZONE_01 | ELECTRICITE | CABLAGE | TRAVAUX | LOT -00184 | ART_00184 | Boîte dérivation 180x110 | U | 25 | 11500
PRJ_001 | BAT_PRINCIPAL | R+2 | ZONE_01 | ELECTRICITE | CABLAGE | TRAVAUX | LOT -00185 | ART_00185 | Console CDC 500 galva (10pcs) | U | 2 | 57500
PRJ_001 | BAT_PRINCIPAL | R+2 | ZONE_01 | ELECTRICITE | CABLAGE | TRAVAUX | LOT -00186 | ART_00186 | Console CDC 300 galva (10pcs) | U | 3 | 40250
PRJ_001 | BAT_PRINCIPAL | R+2 | ZONE_01 | ELECTRICITE | CABLAGE | TRAVAUX | LOT -00187 | ART_00187 | Console CDC 200 galva (10pcs) | U | 10 | 34500
PRJ_001 | BAT_PRINCIPAL | R+2 | ZONE_01 | ELECTRICITE | CABLAGE | TRAVAUX | LOT -00188 | ART_00188 | Console CDC 100 galva (10pcs) | U | 10 | 26450
PRJ_001 | BAT_PRINCIPAL | R+2 | ZONE_01 | ELECTRICITE | CABLAGE | TRAVAUX | LOT -00189 | ART_00189 | Gaine ICTA 20mm rouleau 100m | U | 100 | 26450
PRJ_001 | BAT_PRINCIPAL | R+2 | ZONE_01 | ELECTRICITE | CABLAGE | TRAVAUX | LOT -00190 | ART_00190 | Gaine tête de lit | U | 18 | 368000
PRJ_001 | BAT_PRINCIPAL | R+2 | ZONE_01 | ELECTRICITE | CABLAGE | TRAVAUX | LOT -00191 | ART_00191 | Gaine TPC Ø110 rouleau 25m | U | 4 | 207000
PRJ_001 | BAT_PRINCIPAL | R+2 | ZONE_01 | ELECTRICITE | ENERGIE_SECOURS | EQUIPEMENT | LOT -00192 | ART_00192 | UPS Triphasé 30 kVA | U | 2 | 10350000
PRJ_001 | BAT_PRINCIPAL | R+2 | ZONE_01 | ELECTRICITE | ENERGIE_SECOURS | TRAVAUX | LOT -00193 | ART_00193 | Accessoires pose & raccordement | FORFAIT | 1 | 1725000
PRJ_001 | BAT_PRINCIPAL | R+2 | ZONE_01 | ELECTRICITE | PRISES_ET_COMMANDES | EQUIPEMENT | LOT -00194 | ART_00194 | Prises terre complètes + barrette | FORFAIT | 1 | 989000
PRJ_001 | BAT_PRINCIPAL | R+2 | ZONE_01 | ELECTRICITE | TABLEAUX_ELECTRIQUES | EQUIPEMENT | LOT -00196 | ART_00196 | TGBT précâblé | U | 1 | 8050000
PRJ_001 | BAT_PRINCIPAL | R+2 | ZONE_01 | ELECTRICITE | TABLEAUX_ELECTRIQUES | TRAVAUX | LOT -00197 | ART_00197 | Table distribution courant normal | U | 4 | 2127500
PRJ_001 | BAT_PRINCIPAL | R+2 | ZONE_01 | ELECTRICITE | CABLAGE | TRAVAUX | LOT -00198 | ART_00198 | TGDO précâblé | U | 1 | 3542000
PRJ_001 | BAT_PRINCIPAL | R+2 | ZONE_01 | ELECTRICITE | CABLAGE | TRAVAUX | LOT -00199 | ART_00199 | Table distribution ondulé | U | 1 | 977500
PRJ_001 | BAT_PRINCIPAL | R+2 | ZONE_01 | ELECTRICITE | ENERGIE_SECOURS | EQUIPEMENT | LOT -00201 | ART_00201 | Onduleur 30KVA Online | U | 2 | 9028000
PRJ_001 | BAT_PRINCIPAL | R+2 | ZONE_01 | HVAC | CLIMATISATION_VENTILATION | EQUIPEMENT | LOT -00204 | ART_00204 | Climatiseur SPLIT 1.25CV Whirlpool AMD024 | U | 5 | 569380
PRJ_001 | BAT_PRINCIPAL | R+2 | ZONE_01 | HVAC | CLIMATISATION_VENTILATION | EQUIPEMENT | LOT -00205 | ART_00205 | Climatiseur SPLIT 5KW Whirlpool AMD026 | U | 7 | 943530
PRJ_001 | BAT_PRINCIPAL | R+2 | ZONE_01 | HVAC | CLIMATISATION_VENTILATION | EQUIPEMENT | LOT -00206 | ART_00206 | Climatiseur SPLIT 7KW Whirlpool AMD027 | U | 6 | 1186400
PRJ_001 | BAT_PRINCIPAL | R+2 | ZONE_01 | HVAC | CLIMATISATION_VENTILATION | TRAVAUX | LOT -00207 | ART_00207 | Hotte aspirante Whirlpool AKR439 | U | 1 | 129500
PRJ_001 | BAT_PRINCIPAL | R+2 | ZONE_01 | FINITIONS | ISOLATION | TRAVAUX | LOT -00208 | ART_00208 | Liaisons frigorifiques + isolation | FORFAIT | 1 | 0
PRJ_001 | BAT_PRINCIPAL | R+2 | ZONE_01 | HVAC | ISOLATION | TRAVAUX | LOT -00209 | ART_00209 | Tuyauterie PVC condensats / VMC | FORFAIT | 1 | 0
PRJ_001 | GLOBAL_CHANTIER | R+2 | ZONE_01 | SECURITE_HSE | ISOLATION | TRAVAUX | LOT -00215 | ART_00215 | DETECTEUR AUTO DE FUMEE 9V LITHIUM | U | 27 | 1310
PRJ_001 | BAT_PRINCIPAL | R+2 | ZONE_01 | ELECTRICITE | CABLAGE | TRAVAUX | LOT -00216 | ART_00216 | CABLE SECURITE INCENDIE CR1-C1 2X 1.5mm² | ML | 400 | 4.63
PRJ_001 | BAT_PRINCIPAL | R+2 | ZONE_01 | PLOMBERIE | PLOMBERIE_SANITAIRE | EQUIPEMENT | LOT -00222 | ART_00222 | WC à l'anglaise |  | 34 | 264500
PRJ_001 | BAT_PRINCIPAL | R+2 | ZONE_01 | PLOMBERIE | PLOMBERIE_SANITAIRE | EQUIPEMENT | LOT -00223 | ART_00223 | Receveur douche |  | 12 | 517500
PRJ_001 | BAT_PRINCIPAL | R+2 | ZONE_01 | PLOMBERIE | PLOMBERIE_SANITAIRE | EQUIPEMENT | LOT -00224 | ART_00224 | Lavabo simple |  | 32 | 126500
PRJ_001 | BAT_PRINCIPAL | R+2 | ZONE_01 | PLOMBERIE | PLOMBERIE_SANITAIRE | EQUIPEMENT | LOT -00225 | ART_00225 | Evier simple |  | 6 | 74750
PRJ_001 | BAT_PRINCIPAL | R+2 | ZONE_01 | PLOMBERIE | PLOMBERIE_SANITAIRE | EQUIPEMENT | LOT -00226 | ART_00226 | Evier double |  | 2 | 109250
PRJ_001 | BAT_PRINCIPAL | R+2 | ZONE_01 | PLOMBERIE | PLOMBERIE_SANITAIRE | EQUIPEMENT | LOT -00227 | ART_00227 | Cabine douche |  | 1 | 517500
PRJ_001 | BAT_PRINCIPAL | R+2 | ZONE_01 | PLOMBERIE | PLOMBERIE_SANITAIRE | EQUIPEMENT | LOT -00228 | ART_00228 | Siphon 50x75 |  | 20 | 5750
PRJ_001 | BAT_PRINCIPAL | R+2 | ZONE_01 | PLOMBERIE | PLOMBERIE_SANITAIRE | EQUIPEMENT | LOT -00229 | ART_00229 | Porte-papier |  | 10 | 5750
PRJ_001 | BAT_PRINCIPAL | R+2 | ZONE_01 | PLOMBERIE | PLOMBERIE_SANITAIRE | EQUIPEMENT | LOT -00230 | ART_00230 | Porte-savon |  | 1 | 3450
PRJ_001 | BAT_PRINCIPAL | R+2 | ZONE_01 | PLOMBERIE | PLOMBERIE_SANITAIRE | EQUIPEMENT | LOT -00231 | ART_00231 | Porte-balai |  | 10 | 5750
PRJ_001 | BAT_PRINCIPAL | R+2 | ZONE_01 | PLOMBERIE | PLOMBERIE_SANITAIRE | TRAVAUX | LOT -00232 | ART_00232 | Vanne arrêt |  | 30 | 5750
PRJ_001 | BAT_PRINCIPAL | R+2 | ZONE_01 | PLOMBERIE | PLOMBERIE_SANITAIRE | TRAVAUX | LOT -00233 | ART_00233 | Bac à laver |  | 2 | 103500
PRJ_001 | BAT_PRINCIPAL | R+2 | ZONE_01 | PLOMBERIE | PLOMBERIE_SANITAIRE | EQUIPEMENT | LOT -00234 | ART_00234 | Miroir lavabo |  | 6 | 28750
PRJ_001 | BAT_PRINCIPAL | R+2 | ZONE_01 | PLOMBERIE | PLOMBERIE_SANITAIRE | TRAVAUX | LOT -00235 | ART_00235 | CE 50L |  | 1 | 201250
PRJ_001 | BAT_PRINCIPAL | R+2 | ZONE_01 | PLOMBERIE | PLOMBERIE_SANITAIRE | TRAVAUX | LOT -00236 | ART_00236 | CE 75L |  | 1 | 247250
PRJ_001 | BAT_PRINCIPAL | R+2 | ZONE_01 | PLOMBERIE | PLOMBERIE_SANITAIRE | TRAVAUX | LOT -00237 | ART_00237 | CE 100L |  | 1 | 316250
PRJ_001 | BAT_PRINCIPAL | R+2 | ZONE_01 | PLOMBERIE | PLOMBERIE_SANITAIRE | TRAVAUX | LOT -00238 | ART_00238 | Petites fournitures |  | 1 | 230000
PRJ_001 | BAT_PRINCIPAL | R+2 | ZONE_01 | PLOMBERIE | PLOMBERIE_SANITAIRE | TRAVAUX | LOT -00239 | ART_00239 | Acc. raccordements |  | 1 | 345000
PRJ_001 | BAT_PRINCIPAL | R+2 | ZONE_01 | PLOMBERIE | PLOMBERIE_SANITAIRE | TRAVAUX | LOT -00242 | ART_00242 | PVC Ø63 |  | 10 | 17250
PRJ_001 | BAT_PRINCIPAL | R+2 | ZONE_01 | PLOMBERIE | PLOMBERIE_SANITAIRE | TRAVAUX | LOT -00243 | ART_00243 | PVC Ø75 |  | 5 | 21390
PRJ_001 | BAT_PRINCIPAL | R+2 | ZONE_01 | PLOMBERIE | PLOMBERIE_SANITAIRE | TRAVAUX | LOT -00244 | ART_00244 | PVC Ø100 |  | 16 | 33120
PRJ_001 | BAT_PRINCIPAL | R+2 | ZONE_01 | PLOMBERIE | PLOMBERIE_SANITAIRE | TRAVAUX | LOT -00245 | ART_00245 | PVC Ø110 |  | 22 | 34500
PRJ_001 | BAT_PRINCIPAL | R+2 | ZONE_01 | PLOMBERIE | PLOMBERIE_SANITAIRE | TRAVAUX | LOT -00248 | ART_00248 | PPR Ø25 |  | 47 | 8280
PRJ_001 | BAT_PRINCIPAL | R+2 | ZONE_01 | PLOMBERIE | PLOMBERIE_SANITAIRE | TRAVAUX | LOT -00249 | ART_00249 | Coude PPR Ø25 |  | 15 | 2070
PRJ_001 | BAT_PRINCIPAL | R+2 | ZONE_01 | PLOMBERIE | PLOMBERIE_SANITAIRE | TRAVAUX | LOT -00250 | ART_00250 | Manchon PPR Ø32 |  | 20 | 2070
PRJ_001 | BAT_PRINCIPAL | R+2 | ZONE_01 | PLOMBERIE | PLOMBERIE_SANITAIRE | TRAVAUX | LOT -00251 | ART_00251 | Coude filetage |  | 15 | 2760
PRJ_001 | BAT_PRINCIPAL | R+2 | ZONE_01 | PLOMBERIE | PLOMBERIE_SANITAIRE | TRAVAUX | LOT -00252 | ART_00252 | Té PPR Ø25 |  | 20 | 4140
PRJ_001 | BAT_PRINCIPAL | R+2 | ZONE_01 | PLOMBERIE | PLOMBERIE_SANITAIRE | EQUIPEMENT | LOT -00254 | ART_00254 | PVC EP Ø110 |  | 8 | 34500
PRJ_001 | BAT_PRINCIPAL | R+2 | ZONE_01 | PLOMBERIE | PLOMBERIE_SANITAIRE | TRAVAUX | LOT -00256 | ART_00256 | Station surpression |  | 1 | 1725000
PRJ_001 | BAT_PRINCIPAL | R+2 | ZONE_01 | PLOMBERIE | PLOMBERIE_SANITAIRE | TRAVAUX | LOT -00257 | ART_00257 | Raccordement bâches |  | 1 | 402500
PRJ_001 | BAT_PRINCIPAL | R+2 | ZONE_01 | PLOMBERIE | PLOMBERIE_SANITAIRE | EQUIPEMENT | LOT -00259 | ART_00259 | Siphon D63 |  | 5 | 11500
PRJ_001 | BAT_PRINCIPAL | R+2 | ZONE_01 | PLOMBERIE | PLOMBERIE_SANITAIRE | TRAVAUX | LOT -00260 | ART_00260 | Vanne+compteur+clapet |  | 1 | 862500
PRJ_001 | BAT_PRINCIPAL | RDC | ZONE_01 | FINITIONS | PLOMBERIE_SANITAIRE | TRAVAUX | LOT -00268 | ART_00268 | Faux plafond acoustique ARMSTRONG | M2 | 559 | 20662
PRJ_001 | BAT_ANNEXE | RDC | ZONE_01 | FINITIONS | PLOMBERIE_SANITAIRE | TRAVAUX | LOT -00270 | ART_00270 | Faux plafond acoustique ARMSTRONG | M2 | 200 | 20662
PRJ_001 | BAT_ANNEXE | RDC | ZONE_01 | VRD | PLOMBERIE_SANITAIRE | TRAVAUX | LOT -00276 | ART_00276 | Ascenseur de 630 kg, 4 arrêts, vitesse de 1 m/s etc | FORFAIT | 1 | 2530000
PRJ_001 | BAT_ANNEXE | RDC | ZONE_01 | FINITIONS | REVETEMENTS | TRAVAUX | LOT -00282 | ART_00282 | Peinture intérieur sur murs (option plafond acoustique) | FORFAIT | 1 | 8850000
PRJ_001 | BAT_ANNEXE | RDC | ZONE_01 | FINITIONS | REVETEMENTS | TRAVAUX | LOT -00283 | ART_00283 | Peinture intérieur sur murs et plafonds (Placo-platre) | FORFAIT | 1 | 12250000
PRJ_001 | BAT_ANNEXE | RDC | ZONE_01 | ELECTRICITE | REVETEMENTS | TRAVAUX | LOT -00289 | ART_00289 | Caméra extérieure (protégée) | U | 4 | 272320
PRJ_001 | BAT_ANNEXE | RDC | ZONE_01 | ELECTRICITE | REVETEMENTS | TRAVAUX | LOT -00290 | ART_00290 | Caméra intérieure dôme | U | 5 | 224250
PRJ_001 | BAT_ANNEXE | RDC | ZONE_01 | ELECTRICITE | REVETEMENTS | TRAVAUX | LOT -00291 | ART_00291 | Serveur NVR | U | 1 | 1092500
PRJ_001 | BAT_ANNEXE | RDC | ZONE_01 | ELECTRICITE | REVETEMENTS | TRAVAUX | LOT -00292 | ART_00292 | Moniteur LCD 24″ | U | 1 | 184000
PRJ_001 | BAT_ANNEXE | RDC | ZONE_01 | ELECTRICITE | REVETEMENTS | TRAVAUX | LOT -00293 | ART_00293 | Câblage & accessoires divers | FORFAIT | 1 | 575000
PRJ_001 | BAT_ANNEXE | RDC | ZONE_01 | ELECTRICITE | REVETEMENTS | TRAVAUX | LOT -00294 | ART_00294 | Câblage & accessoires divers | FORFAIT | 1 | 575000
PRJ_001 | BAT_ANNEXE | RDC | ZONE_01 | ELECTRICITE | ENERGIE_SECOURS | EQUIPEMENT | LOT -00300 | ART_00300 | Module photovaltaîque 300Wc/ 24V | U | 32 | 184000
PRJ_001 | BAT_ANNEXE | RDC | ZONE_01 | ELECTRICITE | ENERGIE_SECOURS | EQUIPEMENT | LOT -00301 | ART_00301 | Batterie gel 200 AH / 12V | U | 20 | 281750
PRJ_001 | BAT_ANNEXE | RDC | ZONE_01 | ELECTRICITE | ENERGIE_SECOURS | EQUIPEMENT | LOT -00302 | ART_00302 | Onduleur hybrid 12 KVA / 48 VDC | U | 1 | 3450000
PRJ_001 | BAT_ANNEXE | RDC | ZONE_01 | ELECTRICITE | ENERGIE_SECOURS | TRAVAUX | LOT -00303 | ART_00303 | Accessoires, raccordement, essai et mise en service | FORFAIT | 1 | 4025000
PRJ_001 | BAT_ANNEXE | RDC | ZONE_01 | ELECTRICITE | ENERGIE_SECOURS | EQUIPEMENT | LOT -00309 | ART_00309 | GROUPE ELECT. PAO 75 KVA INSON (achat cChine) | FORFAIT | 1 | 11000000
PRJ_001 | BAT_ANNEXE | RDC | ZONE_01 | FINITIONS | ISOLATION | TRAVAUX | LOT -00319 | ART_00319 | F & P Système "ROCKWOOL" d'isolation thermo-acoustique épaisseur 10cm en laine de roche depuis l'extérieur, avec densité 70 kg/m³ et conductivité thermique 0,042 W/(mK) | M2 | 2000 | 1500
PRJ_001 | BAT_ANNEXE | RDC | ZONE_01 | FINITIONS | ISOLATION | TRAVAUX | LOT -00320 | ART_00320 | ACCESSOIRES DE MONTAGE (2000 m²) | FORFAIT | 1 | 5000000
PRJ_001 | GLOBAL_CHANTIER |  | ZONE_01 | BARDAGE | BARDAGE_FACADE | TRAVAUX | LOT 13 | ART_LOT13_001 | ALUCOBOND AVEC STRUCTURE ET MONTAGE | M2 | 2000 | 65000
PRJ_001 | GLOBAL_CHANTIER |  | ZONE_01 | BARDAGE | BARDAGE_FACADE | TRAVAUX | LOT 13 | ART_LOT13_002 | ALUCOBOND AVEC STRUCTURE ET MONTAGE | M2 | 104 | 65000
Note on M5: Paterne: PU recalculé = Total source 4 200 000 / QTE 480, car la ligne source avait le total recopié dans la colonne PU.